## Sheet1
Id | Name | Context | Revision | DeviceId | DeviceName | ObjectId
| #1、#2主变故障录波屏 | NEB | UNSET | e3e8bd3a1c7d489eaebf0ff0a00aa624 |  |  | insert into PRW_Inte_Csgii_DeviceMap([Id],[Name],[Context],[Revision],[DeviceId],[DeviceName]) values(NEWID(),'','NEB','UNSET','e3e8bd3a1c7d489eaebf0ff0a00aa624','#1、#2主变故障录波屏');
| #1微机绝缘监测仪 | NEB | UNSET | 84959b0b7b374db6adbb8d33b567679f |  |  | insert into PRW_Inte_Csgii_DeviceMap([Id],[Name],[Context],[Revision],[DeviceId],[DeviceName]) values(NEWID(),'','NEB','UNSET','84959b0b7b374db6adbb8d33b567679f','#1微机绝缘监测仪');
| #1直流充电屏 | NEB | UNSET | 1a6506a4f9624c65848b2387eaefd1ca |  |  | insert into PRW_Inte_Csgii_DeviceMap([Id],[Name],[Context],[Revision],[DeviceId],[DeviceName]) values(NEWID(),'','NEB','UNSET','1a6506a4f9624c65848b2387eaefd1ca','#1直流充电屏');
| #1直流馈线屏 | NEB | UNSET | 96a79d55396d4020a92fbb656910f819 |  |  | insert into PRW_Inte_Csgii_DeviceMap([Id],[Name],[Context],[Revision],[DeviceId],[DeviceName]) values(NEWID(),'','NEB','UNSET','96a79d55396d4020a92fbb656910f819','#1直流馈线屏');
| #1直流系统集中监控器 | NEB | UNSET | 914245d9046b4ffbb0eb010bd129c410 |  |  | insert into PRW_Inte_Csgii_DeviceMap([Id],[Name],[Context],[Revision],[DeviceId],[DeviceName]) values(NEWID(),'','NEB','UNSET','914245d9046b4ffbb0eb010bd129c410','#1直流系统集中监控器');
| #1直流系统蓄电池组 | NEB | UNSET | 2bb998544fa54fc8bdf10499c6df4b9b |  |  | insert into PRW_Inte_Csgii_DeviceMap([Id],[Name],[Context],[Revision],[DeviceId],[DeviceName]) values(NEWID(),'','NEB','UNSET','2bb998544fa54fc8bdf10499c6df4b9b','#1直流系统蓄电池组');
| #1智能移动终端 | NEB | UNSET | 5a418c5132e441e5a1daa825d21e85d5 |  |  | insert into PRW_Inte_Csgii_DeviceMap([Id],[Name],[Context],[Revision],[DeviceId],[DeviceName]) values(NEWID(),'','NEB','UNSET','5a418c5132e441e5a1daa825d21e85d5','#1智能移动终端');
| #1主变110kV侧中性点1010接地开关 | NEB | UNSET | 49d35144012c4473b83aa9124b8b098a | #1主变110kv侧中性点设备 |  | insert into PRW_Inte_Csgii_DeviceMap([Id],[Name],[Context],[Revision],[DeviceId],[DeviceName]) values(NEWID(),'#1主变110kv侧中性点设备','NEB','UNSET','49d35144012c4473b83aa9124b8b098a','#1主变110kV侧中性点1010接地开关');
| #1主变110kV侧中性点避雷器 | NEB | UNSET | 381659997e1d485bb76876247bae4c3e | #1主变110kv侧中性点设备 |  | insert into PRW_Inte_Csgii_DeviceMap([Id],[Name],[Context],[Revision],[DeviceId],[DeviceName]) values(NEWID(),'#1主变110kv侧中性点设备','NEB','UNSET','381659997e1d485bb76876247bae4c3e','#1主变110kV侧中性点避雷器');
| #1主变110kV侧中性点电流互感器 | NEB | UNSET | a393ef62bc8c4c8683ad742e7cdf7e78 | #1主变110kv侧中性点设备 |  | insert into PRW_Inte_Csgii_DeviceMap([Id],[Name],[Context],[Revision],[DeviceId],[DeviceName]) values(NEWID(),'#1主变110kv侧中性点设备','NEB','UNSET','a393ef62bc8c4c8683ad742e7cdf7e78','#1主变110kV侧中性点电流互感器');
| #1主变220kV侧201断路器GIS间隔 | NEB | UNSET | b16823e4900e48818ff9ab329e24d5d6 | #1主变220kV侧201断路器GIS间隔 |  | insert into PRW_Inte_Csgii_DeviceMap([Id],[Name],[Context],[Revision],[DeviceId],[DeviceName]) values(NEWID(),'#1主变220kV侧201断路器GIS间隔','NEB','UNSET','b16823e4900e48818ff9ab329e24d5d6','#1主变220kV侧201断路器GIS间隔');
| #1主变220kV侧201断路器电能表 | NEB | UNSET | 5db947bd75c2480a8d9daeefede1fdcf | #1主变220kV侧201断路器电能表 |  | insert into PRW_Inte_Csgii_DeviceMap([Id],[Name],[Context],[Revision],[DeviceId],[DeviceName]) values(NEWID(),'#1主变220kV侧201断路器电能表','NEB','UNSET','5db947bd75c2480a8d9daeefede1fdcf','#1主变220kV侧201断路器电能表');
| #1主变220kV侧202断路器GIS间隔 | NEB | UNSET | fc805a482d534106a5cc19e3b9cf9f74 | #2主变220kV侧202断路器GIS间隔 |  | insert into PRW_Inte_Csgii_DeviceMap([Id],[Name],[Context],[Revision],[DeviceId],[DeviceName]) values(NEWID(),'#2主变220kV侧202断路器GIS间隔','NEB','UNSET','fc805a482d534106a5cc19e3b9cf9f74','#1主变220kV侧202断路器GIS间隔');
| #1主变220kV侧避雷器 | NEB | UNSET | 8f2ac8065d2d4181b68e50e98dd2c172 | #1主变220kV侧避雷器 |  | insert into PRW_Inte_Csgii_DeviceMap([Id],[Name],[Context],[Revision],[DeviceId],[DeviceName]) values(NEWID(),'#1主变220kV侧避雷器','NEB','UNSET','8f2ac8065d2d4181b68e50e98dd2c172','#1主变220kV侧避雷器');
| #1主变220kV侧中性点2010接地开关 | NEB | UNSET | b83b2e330ae5464b85cb21551076eb65 | #1主变220kv侧中性点设备 |  | insert into PRW_Inte_Csgii_DeviceMap([Id],[Name],[Context],[Revision],[DeviceId],[DeviceName]) values(NEWID(),'#1主变220kv侧中性点设备','NEB','UNSET','b83b2e330ae5464b85cb21551076eb65','#1主变220kV侧中性点2010接地开关');
| #1主变220kV侧中性点避雷器 | NEB | UNSET | 4c66573aa7d04ff798e6a74070005c45 | #1主变220kv侧中性点设备 |  | insert into PRW_Inte_Csgii_DeviceMap([Id],[Name],[Context],[Revision],[DeviceId],[DeviceName]) values(NEWID(),'#1主变220kv侧中性点设备','NEB','UNSET','4c66573aa7d04ff798e6a74070005c45','#1主变220kV侧中性点避雷器');
| #1主变220kV侧中性点电流互感器 | NEB | UNSET | df6b70b0bb6449e68e70245121e4cbdc | #1主变220kv侧中性点设备 |  | insert into PRW_Inte_Csgii_DeviceMap([Id],[Name],[Context],[Revision],[DeviceId],[DeviceName]) values(NEWID(),'#1主变220kv侧中性点设备','NEB','UNSET','df6b70b0bb6449e68e70245121e4cbdc','#1主变220kV侧中性点电流互感器');
| #1主变35kV侧301断路器穿墙套管 | NEB | UNSET | 70a375f0e09146df86b7b16da04a0e12 | #1主变35kV侧301断路器穿墙套管 |  | insert into PRW_Inte_Csgii_DeviceMap([Id],[Name],[Context],[Revision],[DeviceId],[DeviceName]) values(NEWID(),'#1主变35kV侧301断路器穿墙套管','NEB','UNSET','70a375f0e09146df86b7b16da04a0e12','#1主变35kV侧301断路器穿墙套管');
| #1主变35kV侧301断路器电能表 | NEB | UNSET | 23f9fb087d44482a8eedcfd092119c9d | #1主变35kV侧301断路器电能表 |  | insert into PRW_Inte_Csgii_DeviceMap([Id],[Name],[Context],[Revision],[DeviceId],[DeviceName]) values(NEWID(),'#1主变35kV侧301断路器电能表','NEB','UNSET','23f9fb087d44482a8eedcfd092119c9d','#1主变35kV侧301断路器电能表');
| #1主变35kV侧301断路器柜 | NEB | UNSET | c6f1b298b56249bdb7f32fa00c60cff3 | #1主变35kV侧301断路器柜 |  | insert into PRW_Inte_Csgii_DeviceMap([Id],[Name],[Context],[Revision],[DeviceId],[DeviceName]) values(NEWID(),'#1主变35kV侧301断路器柜','NEB','UNSET','c6f1b298b56249bdb7f32fa00c60cff3','#1主变35kV侧301断路器柜');
| #1主变35kV侧避雷器 | NEB | UNSET | 721e2e83186e4472ab5a409b517aa957 | #1主变35kV侧避雷器 |  | insert into PRW_Inte_Csgii_DeviceMap([Id],[Name],[Context],[Revision],[DeviceId],[DeviceName]) values(NEWID(),'#1主变35kV侧避雷器','NEB','UNSET','721e2e83186e4472ab5a409b517aa957','#1主变35kV侧避雷器');
| #1主变测控屏 | NEB | UNSET | fd48ecd5d2694ec5a3af913ce43237ce |  |  | insert into PRW_Inte_Csgii_DeviceMap([Id],[Name],[Context],[Revision],[DeviceId],[DeviceName]) values(NEWID(),'','NEB','UNSET','fd48ecd5d2694ec5a3af913ce43237ce','#1主变测控屏');
| #1主变低压测控装置 | NEB | UNSET | ebcee4257d184fda920f34a56c887c17 |  |  | insert into PRW_Inte_Csgii_DeviceMap([Id],[Name],[Context],[Revision],[DeviceId],[DeviceName]) values(NEWID(),'','NEB','UNSET','ebcee4257d184fda920f34a56c887c17','#1主变低压测控装置');
| #1主变第二套保护屏 | NEB | UNSET | ba24c14f1ead46e28f2f37e41de954be |  |  | insert into PRW_Inte_Csgii_DeviceMap([Id],[Name],[Context],[Revision],[DeviceId],[DeviceName]) values(NEWID(),'','NEB','UNSET','ba24c14f1ead46e28f2f37e41de954be','#1主变第二套保护屏');
| #1主变第二套保护屏 | NEB | UNSET | ba24c14f1ead46e28f2f37e41de954be |  |  | insert into PRW_Inte_Csgii_DeviceMap([Id],[Name],[Context],[Revision],[DeviceId],[DeviceName]) values(NEWID(),'','NEB','UNSET','ba24c14f1ead46e28f2f37e41de954be','#1主变第二套保护屏');
| #1主变第一套保护屏 | NEB | UNSET | e752d64a283a4782afd65c50253057c9 |  |  | insert into PRW_Inte_Csgii_DeviceMap([Id],[Name],[Context],[Revision],[DeviceId],[DeviceName]) values(NEWID(),'','NEB','UNSET','e752d64a283a4782afd65c50253057c9','#1主变第一套保护屏');
| #1主变高压侧TV | NEB | UNSET | c997a38eb0804fa4897824e3fbb5e5a1 |  |  | insert into PRW_Inte_Csgii_DeviceMap([Id],[Name],[Context],[Revision],[DeviceId],[DeviceName]) values(NEWID(),'','NEB','UNSET','c997a38eb0804fa4897824e3fbb5e5a1','#1主变高压侧TV');
| #1主变高压测控装置 | NEB | UNSET | 3ee30df5022940ebb3c8945df358cc3d |  |  | insert into PRW_Inte_Csgii_DeviceMap([Id],[Name],[Context],[Revision],[DeviceId],[DeviceName]) values(NEWID(),'','NEB','UNSET','3ee30df5022940ebb3c8945df358cc3d','#1主变高压测控装置');
| #1主变中压侧TV | NEB | UNSET | e152965148f049b8b93a066a0501090d | 110kV配电装置-1#主变进线-电压互感器 |  | insert into PRW_Inte_Csgii_DeviceMap([Id],[Name],[Context],[Revision],[DeviceId],[DeviceName]) values(NEWID(),'110kV配电装置-1#主变进线-电压互感器','NEB','UNSET','e152965148f049b8b93a066a0501090d','#1主变中压侧TV');
| #1主变中压测控装置 | NEB | UNSET | 4fc7994494884771aee1e15110dfc505 |  |  | insert into PRW_Inte_Csgii_DeviceMap([Id],[Name],[Context],[Revision],[DeviceId],[DeviceName]) values(NEWID(),'','NEB','UNSET','4fc7994494884771aee1e15110dfc505','#1主变中压测控装置');
| #2微机绝缘监测仪 | NEB | UNSET | 755c36569a3b47639ba05566b5111c99 |  |  | insert into PRW_Inte_Csgii_DeviceMap([Id],[Name],[Context],[Revision],[DeviceId],[DeviceName]) values(NEWID(),'','NEB','UNSET','755c36569a3b47639ba05566b5111c99','#2微机绝缘监测仪');
| #2直流充电屏 | NEB | UNSET | b10ef7a2c1844ad19b5d4dbc4c542889 |  |  | insert into PRW_Inte_Csgii_DeviceMap([Id],[Name],[Context],[Revision],[DeviceId],[DeviceName]) values(NEWID(),'','NEB','UNSET','b10ef7a2c1844ad19b5d4dbc4c542889','#2直流充电屏');
| #2直流馈线屏 | NEB | UNSET | 942abed4f5814e6ca0b56f0d75771bf4 |  |  | insert into PRW_Inte_Csgii_DeviceMap([Id],[Name],[Context],[Revision],[DeviceId],[DeviceName]) values(NEWID(),'','NEB','UNSET','942abed4f5814e6ca0b56f0d75771bf4','#2直流馈线屏');
| #2直流系统集中监控器 | NEB | UNSET | b1a66aac2fcc420093d76b135f9d4224 |  |  | insert into PRW_Inte_Csgii_DeviceMap([Id],[Name],[Context],[Revision],[DeviceId],[DeviceName]) values(NEWID(),'','NEB','UNSET','b1a66aac2fcc420093d76b135f9d4224','#2直流系统集中监控器');
| #2直流系统蓄电池组 | NEB | UNSET | 6f08783dadfd4f9c897b46a9424d82d7 |  |  | insert into PRW_Inte_Csgii_DeviceMap([Id],[Name],[Context],[Revision],[DeviceId],[DeviceName]) values(NEWID(),'','NEB','UNSET','6f08783dadfd4f9c897b46a9424d82d7','#2直流系统蓄电池组');
| #2智能移动终端 | NEB | UNSET | d438b1afee9e400b82d2d3ba57a05232 |  |  | insert into PRW_Inte_Csgii_DeviceMap([Id],[Name],[Context],[Revision],[DeviceId],[DeviceName]) values(NEWID(),'','NEB','UNSET','d438b1afee9e400b82d2d3ba57a05232','#2智能移动终端');
| #2主变110kV侧102断路器间隔 | NEB | UNSET | 10db086faefa49ff935893c51b8709c8 | #2主变110kV侧102断路器间隔 |  | insert into PRW_Inte_Csgii_DeviceMap([Id],[Name],[Context],[Revision],[DeviceId],[DeviceName]) values(NEWID(),'#2主变110kV侧102断路器间隔','NEB','UNSET','10db086faefa49ff935893c51b8709c8','#2主变110kV侧102断路器间隔');
| #2主变110kV侧中性点避雷器 | NEB | UNSET | 561ec558203a4049b9a8585f3d341b49 | #2主变110kv侧中性点设备 |  | insert into PRW_Inte_Csgii_DeviceMap([Id],[Name],[Context],[Revision],[DeviceId],[DeviceName]) values(NEWID(),'#2主变110kv侧中性点设备','NEB','UNSET','561ec558203a4049b9a8585f3d341b49','#2主变110kV侧中性点避雷器');
| #2主变110kV侧中性点电流互感器 | NEB | UNSET | 80024bd2390d42c2a025d341ab69dba6 | #2主变110kv侧中性点设备 |  | insert into PRW_Inte_Csgii_DeviceMap([Id],[Name],[Context],[Revision],[DeviceId],[DeviceName]) values(NEWID(),'#2主变110kv侧中性点设备','NEB','UNSET','80024bd2390d42c2a025d341ab69dba6','#2主变110kV侧中性点电流互感器');
| #2主变110kV中性点1020接地开关 | NEB | UNSET | c4a1a1e9b0ad4d18862fdd827c7303ba | #2主变110kv侧中性点设备 |  | insert into PRW_Inte_Csgii_DeviceMap([Id],[Name],[Context],[Revision],[DeviceId],[DeviceName]) values(NEWID(),'#2主变110kv侧中性点设备','NEB','UNSET','c4a1a1e9b0ad4d18862fdd827c7303ba','#2主变110kV中性点1020接地开关');
| #2主变220kV侧202断路器电能表 | NEB | UNSET | 9895d3ea73914cfea556e439e9cd8807 | #2主变220kV侧202断路器电能表 |  | insert into PRW_Inte_Csgii_DeviceMap([Id],[Name],[Context],[Revision],[DeviceId],[DeviceName]) values(NEWID(),'#2主变220kV侧202断路器电能表','NEB','UNSET','9895d3ea73914cfea556e439e9cd8807','#2主变220kV侧202断路器电能表');
| #2主变220kV侧避雷器 | NEB | UNSET | 5eb080079b544c818750658b34148601 | #2主变220kV侧避雷器 |  | insert into PRW_Inte_Csgii_DeviceMap([Id],[Name],[Context],[Revision],[DeviceId],[DeviceName]) values(NEWID(),'#2主变220kV侧避雷器','NEB','UNSET','5eb080079b544c818750658b34148601','#2主变220kV侧避雷器');
| #2主变220kV侧中性点避雷器 | NEB | UNSET | f29ed023fa074a1fa1177fc910f858cf | #2主变220kv侧中性点设备 |  | insert into PRW_Inte_Csgii_DeviceMap([Id],[Name],[Context],[Revision],[DeviceId],[DeviceName]) values(NEWID(),'#2主变220kv侧中性点设备','NEB','UNSET','f29ed023fa074a1fa1177fc910f858cf','#2主变220kV侧中性点避雷器');
| #2主变220kV侧中性点电流互感器 | NEB | UNSET | 8fd2008c108e41ec82ef992113df6ba4 | #2主变220kv侧中性点设备 |  | insert into PRW_Inte_Csgii_DeviceMap([Id],[Name],[Context],[Revision],[DeviceId],[DeviceName]) values(NEWID(),'#2主变220kv侧中性点设备','NEB','UNSET','8fd2008c108e41ec82ef992113df6ba4','#2主变220kV侧中性点电流互感器');
| #2主变220kV中性点2020接地开关 | NEB | UNSET | a77da86f4e4c451abbab69d2d2e3e663 | #2主变220kv侧中性点设备 |  | insert into PRW_Inte_Csgii_DeviceMap([Id],[Name],[Context],[Revision],[DeviceId],[DeviceName]) values(NEWID(),'#2主变220kv侧中性点设备','NEB','UNSET','a77da86f4e4c451abbab69d2d2e3e663','#2主变220kV中性点2020接地开关');
| #2主变35kV侧302断路器穿墙套管 | NEB | UNSET | b5eecbcf68844b8a9882cca3f047a546 | #2主变35kV侧302断路器穿墙套管 |  | insert into PRW_Inte_Csgii_DeviceMap([Id],[Name],[Context],[Revision],[DeviceId],[DeviceName]) values(NEWID(),'#2主变35kV侧302断路器穿墙套管','NEB','UNSET','b5eecbcf68844b8a9882cca3f047a546','#2主变35kV侧302断路器穿墙套管');
| #2主变35kV侧302断路器电能表 | NEB | UNSET | 3bca22a8a67a4c6fb5e0054931c60745 | #2主变35kV侧302断路器电能表 |  | insert into PRW_Inte_Csgii_DeviceMap([Id],[Name],[Context],[Revision],[DeviceId],[DeviceName]) values(NEWID(),'#2主变35kV侧302断路器电能表','NEB','UNSET','3bca22a8a67a4c6fb5e0054931c60745','#2主变35kV侧302断路器电能表');
| #2主变35kV侧避雷器 | NEB | UNSET | 3afddd3456694aa4b96367c8bdef48ce | #2主变35kV侧避雷器 |  | insert into PRW_Inte_Csgii_DeviceMap([Id],[Name],[Context],[Revision],[DeviceId],[DeviceName]) values(NEWID(),'#2主变35kV侧避雷器','NEB','UNSET','3afddd3456694aa4b96367c8bdef48ce','#2主变35kV侧避雷器');
| #2主变测控屏 | NEB | UNSET | b28bbe8eb26d4f13b5a6a876b907422f |  |  | insert into PRW_Inte_Csgii_DeviceMap([Id],[Name],[Context],[Revision],[DeviceId],[DeviceName]) values(NEWID(),'','NEB','UNSET','b28bbe8eb26d4f13b5a6a876b907422f','#2主变测控屏');
| #2主变低压测控装置 | NEB | UNSET | 12e394e04071484faa688282828d1f97 |  |  | insert into PRW_Inte_Csgii_DeviceMap([Id],[Name],[Context],[Revision],[DeviceId],[DeviceName]) values(NEWID(),'','NEB','UNSET','12e394e04071484faa688282828d1f97','#2主变低压测控装置');
| #2主变第二套保护屏 | NEB | UNSET | 954ca49ebd3442cab240621e5afabd5e |  |  | insert into PRW_Inte_Csgii_DeviceMap([Id],[Name],[Context],[Revision],[DeviceId],[DeviceName]) values(NEWID(),'','NEB','UNSET','954ca49ebd3442cab240621e5afabd5e','#2主变第二套保护屏');
| #2主变第一套保护屏 | NEB | UNSET | f5b34f33f56a4ff6b016e49d204ff164 |  |  | insert into PRW_Inte_Csgii_DeviceMap([Id],[Name],[Context],[Revision],[DeviceId],[DeviceName]) values(NEWID(),'','NEB','UNSET','f5b34f33f56a4ff6b016e49d204ff164','#2主变第一套保护屏');
| #2主变第一套保护屏 | NEB | UNSET | f5b34f33f56a4ff6b016e49d204ff164 |  |  | insert into PRW_Inte_Csgii_DeviceMap([Id],[Name],[Context],[Revision],[DeviceId],[DeviceName]) values(NEWID(),'','NEB','UNSET','f5b34f33f56a4ff6b016e49d204ff164','#2主变第一套保护屏');
| #2主变高压侧TV | NEB | UNSET | 4646821b6261401b8352f126b98041cc |  |  | insert into PRW_Inte_Csgii_DeviceMap([Id],[Name],[Context],[Revision],[DeviceId],[DeviceName]) values(NEWID(),'','NEB','UNSET','4646821b6261401b8352f126b98041cc','#2主变高压侧TV');
| #2主变高压测控装置 | NEB | UNSET | 4acecd197019475d8c92a518ebd584d2 |  |  | insert into PRW_Inte_Csgii_DeviceMap([Id],[Name],[Context],[Revision],[DeviceId],[DeviceName]) values(NEWID(),'','NEB','UNSET','4acecd197019475d8c92a518ebd584d2','#2主变高压测控装置');
| #2主变中压侧TV | NEB | UNSET | 0e96be27608841488fe5b302b2fda487 | 110kV配电装置-2#主变进线-电压互感器 |  | insert into PRW_Inte_Csgii_DeviceMap([Id],[Name],[Context],[Revision],[DeviceId],[DeviceName]) values(NEWID(),'110kV配电装置-2#主变进线-电压互感器','NEB','UNSET','0e96be27608841488fe5b302b2fda487','#2主变中压侧TV');
| #2主变中压测控装置 | NEB | UNSET | c06672ae3f2c41c9b903d7d5c02bd2f5 |  |  | insert into PRW_Inte_Csgii_DeviceMap([Id],[Name],[Context],[Revision],[DeviceId],[DeviceName]) values(NEWID(),'','NEB','UNSET','c06672ae3f2c41c9b903d7d5c02bd2f5','#2主变中压测控装置');
| #3直流馈线屏 | NEB | UNSET | 56239b1f929f49d6b342d455d807e4f9 |  |  | insert into PRW_Inte_Csgii_DeviceMap([Id],[Name],[Context],[Revision],[DeviceId],[DeviceName]) values(NEWID(),'','NEB','UNSET','56239b1f929f49d6b342d455d807e4f9','#3直流馈线屏');
| #4直流馈线屏 | NEB | UNSET | fac2444f8421492c959a35e89f6642f0 |  |  | insert into PRW_Inte_Csgii_DeviceMap([Id],[Name],[Context],[Revision],[DeviceId],[DeviceName]) values(NEWID(),'','NEB','UNSET','fac2444f8421492c959a35e89f6642f0','#4直流馈线屏');
| 110kVⅠ组母线GIS间隔 | NEB | UNSET | dc80c5ec236449c0ae1373f7f39d8a30 | 110kVI组母线GIS间隔 |  | insert into PRW_Inte_Csgii_DeviceMap([Id],[Name],[Context],[Revision],[DeviceId],[DeviceName]) values(NEWID(),'110kVI组母线GIS间隔','NEB','UNSET','dc80c5ec236449c0ae1373f7f39d8a30','110kVⅠ组母线GIS间隔');
| 110kVⅡ组母线GIS间隔 | NEB | UNSET | bba71157e7244b0992c996e298b5551d | 110kVII组母线GIS间隔 |  | insert into PRW_Inte_Csgii_DeviceMap([Id],[Name],[Context],[Revision],[DeviceId],[DeviceName]) values(NEWID(),'110kVII组母线GIS间隔','NEB','UNSET','bba71157e7244b0992c996e298b5551d','110kVⅡ组母线GIS间隔');
| 110kV故障录波装置 | NEB | UNSET | c5002e4591224dcdb4810abf11771d36 |  |  | insert into PRW_Inte_Csgii_DeviceMap([Id],[Name],[Context],[Revision],[DeviceId],[DeviceName]) values(NEWID(),'','NEB','UNSET','c5002e4591224dcdb4810abf11771d36','110kV故障录波装置');
| 110kV开关场备用GIS间隔 | NEB | UNSET | c2d54fc058b947d59e254a23d34d82f3 | 110kV开关场备用GIS间隔 |  | insert into PRW_Inte_Csgii_DeviceMap([Id],[Name],[Context],[Revision],[DeviceId],[DeviceName]) values(NEWID(),'110kV开关场备用GIS间隔','NEB','UNSET','c2d54fc058b947d59e254a23d34d82f3','110kV开关场备用GIS间隔');
| 110kV母差保护 | NEB | UNSET | abc9e6fb079e4eeb9fdfdf1e63b45f9f |  |  | insert into PRW_Inte_Csgii_DeviceMap([Id],[Name],[Context],[Revision],[DeviceId],[DeviceName]) values(NEWID(),'','NEB','UNSET','abc9e6fb079e4eeb9fdfdf1e63b45f9f','110kV母差保护');
| 110kV母联112断路器GIS间隔 | NEB | UNSET | 714ecd1134a94e55b6680329cca29583 | 110kV母联112断路器GIS间隔 |  | insert into PRW_Inte_Csgii_DeviceMap([Id],[Name],[Context],[Revision],[DeviceId],[DeviceName]) values(NEWID(),'110kV母联112断路器GIS间隔','NEB','UNSET','714ecd1134a94e55b6680329cca29583','110kV母联112断路器GIS间隔');
| 110kV母联112断路器测控装置 | NEB | UNSET | 624357d8cd6e49069252e85dc44a074c | 110kV母联112断路器测控装置 |  | insert into PRW_Inte_Csgii_DeviceMap([Id],[Name],[Context],[Revision],[DeviceId],[DeviceName]) values(NEWID(),'110kV母联112断路器测控装置','NEB','UNSET','624357d8cd6e49069252e85dc44a074c','110kV母联112断路器测控装置');
| 110kV母联测控屏 | NEB | UNSET | 808ea5f073aa44f7b5f629ed87a8ab83 |  |  | insert into PRW_Inte_Csgii_DeviceMap([Id],[Name],[Context],[Revision],[DeviceId],[DeviceName]) values(NEWID(),'','NEB','UNSET','808ea5f073aa44f7b5f629ed87a8ab83','110kV母联测控屏');
| 110kV母线保护屏 | NEB | UNSET | 900e47e07ee541e58f1cf77667696ef8 |  |  | insert into PRW_Inte_Csgii_DeviceMap([Id],[Name],[Context],[Revision],[DeviceId],[DeviceName]) values(NEWID(),'','NEB','UNSET','900e47e07ee541e58f1cf77667696ef8','110kV母线保护屏');
| 110kV母线电压并列装置 | NEB | UNSET | c968922f65a94d66ad94f388a8a2eb6e |  |  | insert into PRW_Inte_Csgii_DeviceMap([Id],[Name],[Context],[Revision],[DeviceId],[DeviceName]) values(NEWID(),'','NEB','UNSET','c968922f65a94d66ad94f388a8a2eb6e','110kV母线电压并列装置');
| 110kV母线电压并列装置屏 | NEB | UNSET | 79561210034c49d2a86ce542621af455 |  |  | insert into PRW_Inte_Csgii_DeviceMap([Id],[Name],[Context],[Revision],[DeviceId],[DeviceName]) values(NEWID(),'','NEB','UNSET','79561210034c49d2a86ce542621af455','110kV母线电压并列装置屏');
| 110kV宁李T线、宁马T线线路保护 | NEB | UNSET | 0d9854f9213c43eda766cbd9ce350352 |  |  | insert into PRW_Inte_Csgii_DeviceMap([Id],[Name],[Context],[Revision],[DeviceId],[DeviceName]) values(NEWID(),'','NEB','UNSET','0d9854f9213c43eda766cbd9ce350352','110kV宁李T线、宁马T线线路保护');
| 110kV宁李T线155断路器GIS间隔 | NEB | UNSET | 4598fb99b9e9412e8da374f1c9c8d603 | 110kV宁李T线155断路器GIS间隔 |  | insert into PRW_Inte_Csgii_DeviceMap([Id],[Name],[Context],[Revision],[DeviceId],[DeviceName]) values(NEWID(),'110kV宁李T线155断路器GIS间隔','NEB','UNSET','4598fb99b9e9412e8da374f1c9c8d603','110kV宁李T线155断路器GIS间隔');
| 110kV宁李T线155断路器电能表 | NEB | UNSET | 9cd32cf0e6cc4bb38d4b8c7f254119a6 | 110kV宁李T线155断路器电能表 |  | insert into PRW_Inte_Csgii_DeviceMap([Id],[Name],[Context],[Revision],[DeviceId],[DeviceName]) values(NEWID(),'110kV宁李T线155断路器电能表','NEB','UNSET','9cd32cf0e6cc4bb38d4b8c7f254119a6','110kV宁李T线155断路器电能表');
| 110kV宁李T线线路TV | NEB | UNSET | 07bc4f1769024918b4d4e1dd27e7a457 | 110kV宁李T线线路TV |  | insert into PRW_Inte_Csgii_DeviceMap([Id],[Name],[Context],[Revision],[DeviceId],[DeviceName]) values(NEWID(),'110kV宁李T线线路TV','NEB','UNSET','07bc4f1769024918b4d4e1dd27e7a457','110kV宁李T线线路TV');
| 110kV宁李T线线路保护 | NEB | UNSET | c617d4d0565045c69c9d06cb1ae0a23b | 110kV宁李T线线路保护 |  | insert into PRW_Inte_Csgii_DeviceMap([Id],[Name],[Context],[Revision],[DeviceId],[DeviceName]) values(NEWID(),'110kV宁李T线线路保护','NEB','UNSET','c617d4d0565045c69c9d06cb1ae0a23b','110kV宁李T线线路保护');
| 110kV宁李T线线路避雷器 | NEB | UNSET | 7688b09e163e4c4f96ee2e5a83a2aaf1 | 110kV宁李T线线路避雷器 |  | insert into PRW_Inte_Csgii_DeviceMap([Id],[Name],[Context],[Revision],[DeviceId],[DeviceName]) values(NEWID(),'110kV宁李T线线路避雷器','NEB','UNSET','7688b09e163e4c4f96ee2e5a83a2aaf1','110kV宁李T线线路避雷器');
| 110kV宁李T线线路测控装置 | NEB | UNSET | 0ca53036e43647af8ec6967643b05a8c | 110kV宁李T线线路测控装置 |  | insert into PRW_Inte_Csgii_DeviceMap([Id],[Name],[Context],[Revision],[DeviceId],[DeviceName]) values(NEWID(),'110kV宁李T线线路测控装置','NEB','UNSET','0ca53036e43647af8ec6967643b05a8c','110kV宁李T线线路测控装置');
| 110kV宁马T线154断路器GIS间隔 | NEB | UNSET | 57ef45775be040f2b40e6162c9f1b3ee | 110kV宁马T线154断路器GIS间隔 |  | insert into PRW_Inte_Csgii_DeviceMap([Id],[Name],[Context],[Revision],[DeviceId],[DeviceName]) values(NEWID(),'110kV宁马T线154断路器GIS间隔','NEB','UNSET','57ef45775be040f2b40e6162c9f1b3ee','110kV宁马T线154断路器GIS间隔');
| 110kV宁马T线154断路器电能表 | NEB | UNSET | a7cbef0d921442ff883b4025e0aa403c | 110kV宁马T线154断路器电能表 |  | insert into PRW_Inte_Csgii_DeviceMap([Id],[Name],[Context],[Revision],[DeviceId],[DeviceName]) values(NEWID(),'110kV宁马T线154断路器电能表','NEB','UNSET','a7cbef0d921442ff883b4025e0aa403c','110kV宁马T线154断路器电能表');
| 110kV宁马T线线路TV | NEB | UNSET | 587e9d92ca384ecf9f48d20f18a7b975 | 110kV宁马T线线路TV |  | insert into PRW_Inte_Csgii_DeviceMap([Id],[Name],[Context],[Revision],[DeviceId],[DeviceName]) values(NEWID(),'110kV宁马T线线路TV','NEB','UNSET','587e9d92ca384ecf9f48d20f18a7b975','110kV宁马T线线路TV');
| 110kV宁马T线线路保护 | NEB | UNSET | 714d6155d51640a89288429bcb005a0c | 110kV宁马T线线路保护 |  | insert into PRW_Inte_Csgii_DeviceMap([Id],[Name],[Context],[Revision],[DeviceId],[DeviceName]) values(NEWID(),'110kV宁马T线线路保护','NEB','UNSET','714d6155d51640a89288429bcb005a0c','110kV宁马T线线路保护');
| 110kV宁马T线线路避雷器 | NEB | UNSET | 1885b452afc84a0ba629b4912174d836 | 110kV宁马T线线路避雷器 |  | insert into PRW_Inte_Csgii_DeviceMap([Id],[Name],[Context],[Revision],[DeviceId],[DeviceName]) values(NEWID(),'110kV宁马T线线路避雷器','NEB','UNSET','1885b452afc84a0ba629b4912174d836','110kV宁马T线线路避雷器');
| 110kV宁马T线线路测控装置 | NEB | UNSET | dadccbc741354c22a33432f9402efdb5 | 110kV宁马T线线路测控装置 |  | insert into PRW_Inte_Csgii_DeviceMap([Id],[Name],[Context],[Revision],[DeviceId],[DeviceName]) values(NEWID(),'110kV宁马T线线路测控装置','NEB','UNSET','dadccbc741354c22a33432f9402efdb5','110kV宁马T线线路测控装置');
| 110kV宁普Ⅰ、Ⅱ回线线路保护屏 | NEB | UNSET | 2b3eb063eea34c64a4426e7f24ec50ac |  |  | insert into PRW_Inte_Csgii_DeviceMap([Id],[Name],[Context],[Revision],[DeviceId],[DeviceName]) values(NEWID(),'','NEB','UNSET','2b3eb063eea34c64a4426e7f24ec50ac','110kV宁普Ⅰ、Ⅱ回线线路保护屏');
| 110kV宁普Ⅰ回线153断路器GIS间隔 | NEB | UNSET | 3901d2ecaedb45e1bb107d8f83a13666 | 110kV宁普I回线153断路器GIS间隔 |  | insert into PRW_Inte_Csgii_DeviceMap([Id],[Name],[Context],[Revision],[DeviceId],[DeviceName]) values(NEWID(),'110kV宁普I回线153断路器GIS间隔','NEB','UNSET','3901d2ecaedb45e1bb107d8f83a13666','110kV宁普Ⅰ回线153断路器GIS间隔');
| 110kV宁普Ⅰ回线153断路器电能表 | NEB | UNSET | b6fd9d05001047988feec1c8d70b8fe4 | 110kV宁普I回线153断路器电能表 |  | insert into PRW_Inte_Csgii_DeviceMap([Id],[Name],[Context],[Revision],[DeviceId],[DeviceName]) values(NEWID(),'110kV宁普I回线153断路器电能表','NEB','UNSET','b6fd9d05001047988feec1c8d70b8fe4','110kV宁普Ⅰ回线153断路器电能表');
| 110kV宁普Ⅰ回线线路TV | NEB | UNSET | bd2b2413d3dd4ac6b5313df3ffcae62f | 110kV宁普I回线线路TV |  | insert into PRW_Inte_Csgii_DeviceMap([Id],[Name],[Context],[Revision],[DeviceId],[DeviceName]) values(NEWID(),'110kV宁普I回线线路TV','NEB','UNSET','bd2b2413d3dd4ac6b5313df3ffcae62f','110kV宁普Ⅰ回线线路TV');
| 110kV宁普Ⅰ回线线路保护 | NEB | UNSET | af9c2596c405408ca5cdd4d466da30d7 | 110kV宁普I回线线路保护 |  | insert into PRW_Inte_Csgii_DeviceMap([Id],[Name],[Context],[Revision],[DeviceId],[DeviceName]) values(NEWID(),'110kV宁普I回线线路保护','NEB','UNSET','af9c2596c405408ca5cdd4d466da30d7','110kV宁普Ⅰ回线线路保护');
| 110kV宁普Ⅰ回线线路避雷器 | NEB | UNSET | f60224c47014441e9b0e2aa06919ed1e | 110kV宁普I回线线路避雷器 |  | insert into PRW_Inte_Csgii_DeviceMap([Id],[Name],[Context],[Revision],[DeviceId],[DeviceName]) values(NEWID(),'110kV宁普I回线线路避雷器','NEB','UNSET','f60224c47014441e9b0e2aa06919ed1e','110kV宁普Ⅰ回线线路避雷器');
| 110kV宁普Ⅰ回线线路测控装置 | NEB | UNSET | 0339ba39622d4d4aa4e942c84aceeb21 | 110kV宁普I回线线路测控装置 |  | insert into PRW_Inte_Csgii_DeviceMap([Id],[Name],[Context],[Revision],[DeviceId],[DeviceName]) values(NEWID(),'110kV宁普I回线线路测控装置','NEB','UNSET','0339ba39622d4d4aa4e942c84aceeb21','110kV宁普Ⅰ回线线路测控装置');
| 110kV宁普Ⅱ回线152断路器GIS间隔 | NEB | UNSET | 5f054ea1e35041468045daae09c65d8f | 110kV宁普II回线152断路器GIS间隔 |  | insert into PRW_Inte_Csgii_DeviceMap([Id],[Name],[Context],[Revision],[DeviceId],[DeviceName]) values(NEWID(),'110kV宁普II回线152断路器GIS间隔','NEB','UNSET','5f054ea1e35041468045daae09c65d8f','110kV宁普Ⅱ回线152断路器GIS间隔');
| 110kV宁普Ⅱ回线152断路器电能表 | NEB | UNSET | ee40449ec788427cac9cae002d46886c | 110kV宁普II回线152断路器电能表 |  | insert into PRW_Inte_Csgii_DeviceMap([Id],[Name],[Context],[Revision],[DeviceId],[DeviceName]) values(NEWID(),'110kV宁普II回线152断路器电能表','NEB','UNSET','ee40449ec788427cac9cae002d46886c','110kV宁普Ⅱ回线152断路器电能表');
| 110kV宁普Ⅱ回线线路TV | NEB | UNSET | c9844253d6574d229d95812ff2210a9b | 110kV宁普II回线线路TV |  | insert into PRW_Inte_Csgii_DeviceMap([Id],[Name],[Context],[Revision],[DeviceId],[DeviceName]) values(NEWID(),'110kV宁普II回线线路TV','NEB','UNSET','c9844253d6574d229d95812ff2210a9b','110kV宁普Ⅱ回线线路TV');
| 110kV宁普Ⅱ回线线路保护 | NEB | UNSET | 45c805229ba74cd0952a8db3335ebe84 | 110kV宁普II回线线路保护 |  | insert into PRW_Inte_Csgii_DeviceMap([Id],[Name],[Context],[Revision],[DeviceId],[DeviceName]) values(NEWID(),'110kV宁普II回线线路保护','NEB','UNSET','45c805229ba74cd0952a8db3335ebe84','110kV宁普Ⅱ回线线路保护');
| 110kV宁普Ⅱ回线线路避雷器 | NEB | UNSET | d094cf6e3d1f452785d89af8d9025656 | 110kV宁普II回线线路避雷器 |  | insert into PRW_Inte_Csgii_DeviceMap([Id],[Name],[Context],[Revision],[DeviceId],[DeviceName]) values(NEWID(),'110kV宁普II回线线路避雷器','NEB','UNSET','d094cf6e3d1f452785d89af8d9025656','110kV宁普Ⅱ回线线路避雷器');
| 110kV宁普Ⅱ回线线路测控装置 | NEB | UNSET | bb6479474af04325a5daee7d0ecbaa1e | 110kV宁普II回线线路测控装置 |  | insert into PRW_Inte_Csgii_DeviceMap([Id],[Name],[Context],[Revision],[DeviceId],[DeviceName]) values(NEWID(),'110kV宁普II回线线路测控装置','NEB','UNSET','bb6479474af04325a5daee7d0ecbaa1e','110kV宁普Ⅱ回线线路测控装置');
| 110kV宁细线151断路器电能表 | NEB | UNSET | 112e7bc036a240068e424c30e913ce12 | 110kV宁细线151断路器电能表 |  | insert into PRW_Inte_Csgii_DeviceMap([Id],[Name],[Context],[Revision],[DeviceId],[DeviceName]) values(NEWID(),'110kV宁细线151断路器电能表','NEB','UNSET','112e7bc036a240068e424c30e913ce12','110kV宁细线151断路器电能表');
| 110kV宁细线线路TV | NEB | UNSET | e55b930b0e04453ab002118e74ba2943 | 110kV宁细线线路TV |  | insert into PRW_Inte_Csgii_DeviceMap([Id],[Name],[Context],[Revision],[DeviceId],[DeviceName]) values(NEWID(),'110kV宁细线线路TV','NEB','UNSET','e55b930b0e04453ab002118e74ba2943','110kV宁细线线路TV');
| 110kV宁细线线路保护 | NEB | UNSET | 08b1c3fb13c8468f939d5cb2dc880023 | 110kV宁细线线路保护 |  | insert into PRW_Inte_Csgii_DeviceMap([Id],[Name],[Context],[Revision],[DeviceId],[DeviceName]) values(NEWID(),'110kV宁细线线路保护','NEB','UNSET','08b1c3fb13c8468f939d5cb2dc880023','110kV宁细线线路保护');
| 110kV宁细线线路保护屏 | NEB | UNSET | 6a6d846ee1854a169e8e6343fe1d1491 |  |  | insert into PRW_Inte_Csgii_DeviceMap([Id],[Name],[Context],[Revision],[DeviceId],[DeviceName]) values(NEWID(),'','NEB','UNSET','6a6d846ee1854a169e8e6343fe1d1491','110kV宁细线线路保护屏');
| 110kV宁细线线路避雷器 | NEB | UNSET | 4382ab407e974b4482924d8035461806 | 110kV宁普I回线线路避雷器 |  | insert into PRW_Inte_Csgii_DeviceMap([Id],[Name],[Context],[Revision],[DeviceId],[DeviceName]) values(NEWID(),'110kV宁普I回线线路避雷器','NEB','UNSET','4382ab407e974b4482924d8035461806','110kV宁细线线路避雷器');
| 110kV宁细线线路测控装置 | NEB | UNSET | 98cf3ee7309f4f9bbfd794ab48a1c5c3 | 110kV宁细线线路测控装置 |  | insert into PRW_Inte_Csgii_DeviceMap([Id],[Name],[Context],[Revision],[DeviceId],[DeviceName]) values(NEWID(),'110kV宁细线线路测控装置','NEB','UNSET','98cf3ee7309f4f9bbfd794ab48a1c5c3','110kV宁细线线路测控装置');
| 110kV设备构支架 | NEB | UNSET | 5d15e12dae4d4f3ea931463bb7ec4d75 | 110kV场地构架-钢构架 |  | insert into PRW_Inte_Csgii_DeviceMap([Id],[Name],[Context],[Revision],[DeviceId],[DeviceName]) values(NEWID(),'110kV场地构架-钢构架','NEB','UNSET','5d15e12dae4d4f3ea931463bb7ec4d75','110kV设备构支架');
| 110kV设备基础 | NEB | UNSET | 2eeae445030c471795d315049f626eea |  |  | insert into PRW_Inte_Csgii_DeviceMap([Id],[Name],[Context],[Revision],[DeviceId],[DeviceName]) values(NEWID(),'','NEB','UNSET','2eeae445030c471795d315049f626eea','110kV设备基础');
| 110kV线路保护屏（备用） | NEB | UNSET | f784e49e944546dfaccc1420d13084b8 |  |  | insert into PRW_Inte_Csgii_DeviceMap([Id],[Name],[Context],[Revision],[DeviceId],[DeviceName]) values(NEWID(),'','NEB','UNSET','f784e49e944546dfaccc1420d13084b8','110kV线路保护屏（备用）');
| 110kV线路测控屏Ⅰ | NEB | UNSET | 660d69b2dc044d5a93ea649af9ff708d |  |  | insert into PRW_Inte_Csgii_DeviceMap([Id],[Name],[Context],[Revision],[DeviceId],[DeviceName]) values(NEWID(),'','NEB','UNSET','660d69b2dc044d5a93ea649af9ff708d','110kV线路测控屏Ⅰ');
| 110kV线路测控屏Ⅱ | NEB | UNSET | 567e5a9facf64b0788d1467a7c90e554 |  |  | insert into PRW_Inte_Csgii_DeviceMap([Id],[Name],[Context],[Revision],[DeviceId],[DeviceName]) values(NEWID(),'','NEB','UNSET','567e5a9facf64b0788d1467a7c90e554','110kV线路测控屏Ⅱ');
| 110kV线路测控屏Ⅲ | NEB | UNSET | e8564215cda14cc0ac712156d8d1002d |  |  | insert into PRW_Inte_Csgii_DeviceMap([Id],[Name],[Context],[Revision],[DeviceId],[DeviceName]) values(NEWID(),'','NEB','UNSET','e8564215cda14cc0ac712156d8d1002d','110kV线路测控屏Ⅲ');
| 110kV线路电度表屏 | NEB | UNSET | e134f917948c4123baa25e651412a6a7 |  |  | insert into PRW_Inte_Csgii_DeviceMap([Id],[Name],[Context],[Revision],[DeviceId],[DeviceName]) values(NEWID(),'','NEB','UNSET','e134f917948c4123baa25e651412a6a7','110kV线路电度表屏');
| 110kV线路故障录波屏 | NEB | UNSET | 0ed549da7eea40ef8286c0494bf6d61c |  |  | insert into PRW_Inte_Csgii_DeviceMap([Id],[Name],[Context],[Revision],[DeviceId],[DeviceName]) values(NEWID(),'','NEB','UNSET','0ed549da7eea40ef8286c0494bf6d61c','110kV线路故障录波屏');
| 220kV#1主变 | NEB | UNSET | 7b147cfd92ed447e9fcab537841df193 | 220kV#1主变压器 |  | insert into PRW_Inte_Csgii_DeviceMap([Id],[Name],[Context],[Revision],[DeviceId],[DeviceName]) values(NEWID(),'220kV#1主变压器','NEB','UNSET','7b147cfd92ed447e9fcab537841df193','220kV#1主变');
| 220kV#1主变110kV侧101断路器GIS间隔 | NEB | UNSET | edd69c42b01f40b98119a39a51f37d7c | 220kV#1主变110kV侧101断路器GIS间隔 |  | insert into PRW_Inte_Csgii_DeviceMap([Id],[Name],[Context],[Revision],[DeviceId],[DeviceName]) values(NEWID(),'220kV#1主变110kV侧101断路器GIS间隔','NEB','UNSET','edd69c42b01f40b98119a39a51f37d7c','220kV#1主变110kV侧101断路器GIS间隔');
| 220kV#1主变110kV侧101断路器电能表 | NEB | UNSET | b68af453d4ea4e3489cf03ff030b1f2c | 220kV#1主变110kV侧101断路器电能表 |  | insert into PRW_Inte_Csgii_DeviceMap([Id],[Name],[Context],[Revision],[DeviceId],[DeviceName]) values(NEWID(),'220kV#1主变110kV侧101断路器电能表','NEB','UNSET','b68af453d4ea4e3489cf03ff030b1f2c','220kV#1主变110kV侧101断路器电能表');
| 220kV#1主变110kV侧避雷器 | NEB | UNSET | 6f34a57d78ce4af6bf451d5e446a094e | 220kV#1主变110kV侧避雷器 |  | insert into PRW_Inte_Csgii_DeviceMap([Id],[Name],[Context],[Revision],[DeviceId],[DeviceName]) values(NEWID(),'220kV#1主变110kV侧避雷器','NEB','UNSET','6f34a57d78ce4af6bf451d5e446a094e','220kV#1主变110kV侧避雷器');
| 220kV#1主变主二保护 | NEB | UNSET | 4ffcfdc7f8594963991f618f9907c6d2 |  |  | insert into PRW_Inte_Csgii_DeviceMap([Id],[Name],[Context],[Revision],[DeviceId],[DeviceName]) values(NEWID(),'','NEB','UNSET','4ffcfdc7f8594963991f618f9907c6d2','220kV#1主变主二保护');
| 220kV#1主变主一保护 | NEB | UNSET | da4810bb2f0b4faab509ca48bdb35071 |  |  | insert into PRW_Inte_Csgii_DeviceMap([Id],[Name],[Context],[Revision],[DeviceId],[DeviceName]) values(NEWID(),'','NEB','UNSET','da4810bb2f0b4faab509ca48bdb35071','220kV#1主变主一保护');
| 220kV#2主变 | NEB | UNSET | 0f957404404d471191ba156b107400ab | 220kV#2主变压器 |  | insert into PRW_Inte_Csgii_DeviceMap([Id],[Name],[Context],[Revision],[DeviceId],[DeviceName]) values(NEWID(),'220kV#2主变压器','NEB','UNSET','0f957404404d471191ba156b107400ab','220kV#2主变');
| 220kV#2主变110kV侧102断路器电能表 | NEB | UNSET | 282c5d917338414aaa654497e14d102e | 220kV#2主变110kV侧102断路器电能表 |  | insert into PRW_Inte_Csgii_DeviceMap([Id],[Name],[Context],[Revision],[DeviceId],[DeviceName]) values(NEWID(),'220kV#2主变110kV侧102断路器电能表','NEB','UNSET','282c5d917338414aaa654497e14d102e','220kV#2主变110kV侧102断路器电能表');
| 220kV#2主变110kV侧避雷器 | NEB | UNSET | d97c3ce71cf44cbc9232370a8572c7ab | 220kV#2主变110kV侧避雷器 |  | insert into PRW_Inte_Csgii_DeviceMap([Id],[Name],[Context],[Revision],[DeviceId],[DeviceName]) values(NEWID(),'220kV#2主变110kV侧避雷器','NEB','UNSET','d97c3ce71cf44cbc9232370a8572c7ab','220kV#2主变110kV侧避雷器');
| 220kV#2主变主二保护 | NEB | UNSET | 87f76d29b8c945eaa728cbb8782e43da |  |  | insert into PRW_Inte_Csgii_DeviceMap([Id],[Name],[Context],[Revision],[DeviceId],[DeviceName]) values(NEWID(),'','NEB','UNSET','87f76d29b8c945eaa728cbb8782e43da','220kV#2主变主二保护');
| 220kV#2主变主一保护 | NEB | UNSET | 02ef1679b5a0416fafd1df9e0c09a33e |  |  | insert into PRW_Inte_Csgii_DeviceMap([Id],[Name],[Context],[Revision],[DeviceId],[DeviceName]) values(NEWID(),'','NEB','UNSET','02ef1679b5a0416fafd1df9e0c09a33e','220kV#2主变主一保护');
| 220kVⅠ组母线GIS间隔 | NEB | UNSET | 15cf3709d6684f00b23c9a257cebfdca | 220kVI组母线GIS间隔 |  | insert into PRW_Inte_Csgii_DeviceMap([Id],[Name],[Context],[Revision],[DeviceId],[DeviceName]) values(NEWID(),'220kVI组母线GIS间隔','NEB','UNSET','15cf3709d6684f00b23c9a257cebfdca','220kVⅠ组母线GIS间隔');
| 220kVⅠ组母线保护屏 | NEB | UNSET | 68a5c493ba60490289e07f1cad82357a |  |  | insert into PRW_Inte_Csgii_DeviceMap([Id],[Name],[Context],[Revision],[DeviceId],[DeviceName]) values(NEWID(),'','NEB','UNSET','68a5c493ba60490289e07f1cad82357a','220kVⅠ组母线保护屏');
| 220kVⅡ组母线GIS间隔 | NEB | UNSET | 9101bc32fb1b44fa96be1bf98fc8d9af | 220kVII组母线GIS间隔 |  | insert into PRW_Inte_Csgii_DeviceMap([Id],[Name],[Context],[Revision],[DeviceId],[DeviceName]) values(NEWID(),'220kVII组母线GIS间隔','NEB','UNSET','9101bc32fb1b44fa96be1bf98fc8d9af','220kVⅡ组母线GIS间隔');
| 220kVⅡ组母线保护屏 | NEB | UNSET | dd9fa7bd51b542d2a2500cf002217b15 |  |  | insert into PRW_Inte_Csgii_DeviceMap([Id],[Name],[Context],[Revision],[DeviceId],[DeviceName]) values(NEWID(),'','NEB','UNSET','dd9fa7bd51b542d2a2500cf002217b15','220kVⅡ组母线保护屏');
| 220kV第Ⅰ套母线保护 | NEB | UNSET | 779126dd3966479591dac39b99df98c7 |  |  | insert into PRW_Inte_Csgii_DeviceMap([Id],[Name],[Context],[Revision],[DeviceId],[DeviceName]) values(NEWID(),'','NEB','UNSET','779126dd3966479591dac39b99df98c7','220kV第Ⅰ套母线保护');
| 220kV第Ⅱ套母线保护 | NEB | UNSET | 7b513b7c6519439a9ac507af4a2c7a59 |  |  | insert into PRW_Inte_Csgii_DeviceMap([Id],[Name],[Context],[Revision],[DeviceId],[DeviceName]) values(NEWID(),'','NEB','UNSET','7b513b7c6519439a9ac507af4a2c7a59','220kV第Ⅱ套母线保护');
| 220kV故障录波装置 | NEB | UNSET | 5370ded234d64914a79a41da48c09565 |  |  | insert into PRW_Inte_Csgii_DeviceMap([Id],[Name],[Context],[Revision],[DeviceId],[DeviceName]) values(NEWID(),'','NEB','UNSET','5370ded234d64914a79a41da48c09565','220kV故障录波装置');
| 220kV开关场备用GIS间隔 | NEB | UNSET | fdcb1a149d91442abe72b6d60a6df472 | 220kV开关场备用GIS间隔 |  | insert into PRW_Inte_Csgii_DeviceMap([Id],[Name],[Context],[Revision],[DeviceId],[DeviceName]) values(NEWID(),'220kV开关场备用GIS间隔','NEB','UNSET','fdcb1a149d91442abe72b6d60a6df472','220kV开关场备用GIS间隔');
| 220kV墨宁线254断路器GIS间隔 | NEB | UNSET | 00fa8dd8708f4847ae845656f9442ed3 | 220kV墨宁线254断路器GIS间隔 |  | insert into PRW_Inte_Csgii_DeviceMap([Id],[Name],[Context],[Revision],[DeviceId],[DeviceName]) values(NEWID(),'220kV墨宁线254断路器GIS间隔','NEB','UNSET','00fa8dd8708f4847ae845656f9442ed3','220kV墨宁线254断路器GIS间隔');
| 220kV墨宁线254断路器电能表 | NEB | UNSET | 806e9413ddd44cc691c3996ac58029d9 | 220kV墨宁线254断路器电能表 |  | insert into PRW_Inte_Csgii_DeviceMap([Id],[Name],[Context],[Revision],[DeviceId],[DeviceName]) values(NEWID(),'220kV墨宁线254断路器电能表','NEB','UNSET','806e9413ddd44cc691c3996ac58029d9','220kV墨宁线254断路器电能表');
| 220kV墨宁线254断路器电能表（备表） | NEB | UNSET | c8d84be72ff94f268585d14ec07dcc56 | 220kV墨宁线254断路器电能表（备表） |  | insert into PRW_Inte_Csgii_DeviceMap([Id],[Name],[Context],[Revision],[DeviceId],[DeviceName]) values(NEWID(),'220kV墨宁线254断路器电能表（备表）','NEB','UNSET','c8d84be72ff94f268585d14ec07dcc56','220kV墨宁线254断路器电能表（备表）');
| 220kV墨宁线测控装置 | NEB | UNSET | 273d49c9e13443ecaa4e37b0cbff3536 | 220kV墨宁线测控装置 |  | insert into PRW_Inte_Csgii_DeviceMap([Id],[Name],[Context],[Revision],[DeviceId],[DeviceName]) values(NEWID(),'220kV墨宁线测控装置','NEB','UNSET','273d49c9e13443ecaa4e37b0cbff3536','220kV墨宁线测控装置');
| 220kV墨宁线线路避雷器 | NEB | UNSET | eed519d05a77470e8301c6a3a1870980 | 220kV墨宁线线路避雷器 |  | insert into PRW_Inte_Csgii_DeviceMap([Id],[Name],[Context],[Revision],[DeviceId],[DeviceName]) values(NEWID(),'220kV墨宁线线路避雷器','NEB','UNSET','eed519d05a77470e8301c6a3a1870980','220kV墨宁线线路避雷器 ');
| 220kV墨宁线线路电压互感器 | NEB | UNSET | cd26544ea4e44112b5c3ed233ae1a893 | 220kV墨宁线线路电压互感器 |  | insert into PRW_Inte_Csgii_DeviceMap([Id],[Name],[Context],[Revision],[DeviceId],[DeviceName]) values(NEWID(),'220kV墨宁线线路电压互感器','NEB','UNSET','cd26544ea4e44112b5c3ed233ae1a893','220kV墨宁线线路电压互感器');
| 220kV墨宁线线路主二保护 | NEB | UNSET | 9ec1adb438634fd1bf71b2ecf159664a | 220kV墨宁线线路主二保护 |  | insert into PRW_Inte_Csgii_DeviceMap([Id],[Name],[Context],[Revision],[DeviceId],[DeviceName]) values(NEWID(),'220kV墨宁线线路主二保护','NEB','UNSET','9ec1adb438634fd1bf71b2ecf159664a','220kV墨宁线线路主二保护');
| 220kV墨宁线线路主二线保护屏 | NEB | UNSET | 29aed85d2e2d4f0eb9349ddbbfe0ed86 |  |  | insert into PRW_Inte_Csgii_DeviceMap([Id],[Name],[Context],[Revision],[DeviceId],[DeviceName]) values(NEWID(),'','NEB','UNSET','29aed85d2e2d4f0eb9349ddbbfe0ed86','220kV墨宁线线路主二线保护屏');
| 220kV墨宁线线路主一保护 | NEB | UNSET | b7ba379ae95c4b3fac8a52b0296c7970 | 220kV墨宁线线路主一保护 |  | insert into PRW_Inte_Csgii_DeviceMap([Id],[Name],[Context],[Revision],[DeviceId],[DeviceName]) values(NEWID(),'220kV墨宁线线路主一保护','NEB','UNSET','b7ba379ae95c4b3fac8a52b0296c7970','220kV墨宁线线路主一保护');
| 220kV墨宁线线路主一线保护屏 | NEB | UNSET | 729b8fe7c702448f9143ac9d49cc4a01 |  |  | insert into PRW_Inte_Csgii_DeviceMap([Id],[Name],[Context],[Revision],[DeviceId],[DeviceName]) values(NEWID(),'','NEB','UNSET','729b8fe7c702448f9143ac9d49cc4a01','220kV墨宁线线路主一线保护屏');
| 220kV母联212断路器GIS间隔 | NEB | UNSET | 55c577ce32e64b45bc1c622878d8d060 | 220kV母联212断路器GIS间隔 |  | insert into PRW_Inte_Csgii_DeviceMap([Id],[Name],[Context],[Revision],[DeviceId],[DeviceName]) values(NEWID(),'220kV母联212断路器GIS间隔','NEB','UNSET','55c577ce32e64b45bc1c622878d8d060','220kV母联212断路器GIS间隔');
| 220kV母联212断路器测控装置 | NEB | UNSET | 64f56dd7686745dd9e5f512410bf4733 | 220kV母联212断路器测控装置 |  | insert into PRW_Inte_Csgii_DeviceMap([Id],[Name],[Context],[Revision],[DeviceId],[DeviceName]) values(NEWID(),'220kV母联212断路器测控装置','NEB','UNSET','64f56dd7686745dd9e5f512410bf4733','220kV母联212断路器测控装置');
| 220kV母联保护测控屏 | NEB | UNSET | 7b18be12e2154f2a82532a7dc9fe5b8e |  |  | insert into PRW_Inte_Csgii_DeviceMap([Id],[Name],[Context],[Revision],[DeviceId],[DeviceName]) values(NEWID(),'','NEB','UNSET','7b18be12e2154f2a82532a7dc9fe5b8e','220kV母联保护测控屏');
| 220kV母线电压并列装置 | NEB | UNSET | cb30de1d60b24d798dd0af91653fc630 |  |  | insert into PRW_Inte_Csgii_DeviceMap([Id],[Name],[Context],[Revision],[DeviceId],[DeviceName]) values(NEWID(),'','NEB','UNSET','cb30de1d60b24d798dd0af91653fc630','220kV母线电压并列装置');
| 220kV母线电压并列装置屏 | NEB | UNSET | 91dfa8d408e048dc879d22d470ec5406 |  |  | insert into PRW_Inte_Csgii_DeviceMap([Id],[Name],[Context],[Revision],[DeviceId],[DeviceName]) values(NEWID(),'','NEB','UNSET','91dfa8d408e048dc879d22d470ec5406','220kV母线电压并列装置屏');
| 220kV设备构支架 | NEB | UNSET | e7ecfaee8eb1483991fbe25af82949a0 |  |  | insert into PRW_Inte_Csgii_DeviceMap([Id],[Name],[Context],[Revision],[DeviceId],[DeviceName]) values(NEWID(),'','NEB','UNSET','e7ecfaee8eb1483991fbe25af82949a0','220kV设备构支架');
| 220kV设备基础 | NEB | UNSET | 826a327379c14ba3bb146be94bdfa431 |  |  | insert into PRW_Inte_Csgii_DeviceMap([Id],[Name],[Context],[Revision],[DeviceId],[DeviceName]) values(NEWID(),'','NEB','UNSET','826a327379c14ba3bb146be94bdfa431','220kV设备基础');
| 220kV思宁线253断路器GIS间隔 | NEB | UNSET | 5089781315ca478c8f06366e48e1abbd | 220kV思宁线253断路器GIS间隔 |  | insert into PRW_Inte_Csgii_DeviceMap([Id],[Name],[Context],[Revision],[DeviceId],[DeviceName]) values(NEWID(),'220kV思宁线253断路器GIS间隔','NEB','UNSET','5089781315ca478c8f06366e48e1abbd','220kV思宁线253断路器GIS间隔');
| 220kV思宁线253断路器电能表 | NEB | UNSET | 72af34ff3877472abd50ce0165b91d17 | 220kV思宁线253断路器电能表 |  | insert into PRW_Inte_Csgii_DeviceMap([Id],[Name],[Context],[Revision],[DeviceId],[DeviceName]) values(NEWID(),'220kV思宁线253断路器电能表','NEB','UNSET','72af34ff3877472abd50ce0165b91d17','220kV思宁线253断路器电能表');
| 220kV思宁线253断路器电能表(备表) | NEB | UNSET | e28632082a93431989aaa2dfca114bc9 | 220kV思宁线253断路器电能表(备表) |  | insert into PRW_Inte_Csgii_DeviceMap([Id],[Name],[Context],[Revision],[DeviceId],[DeviceName]) values(NEWID(),'220kV思宁线253断路器电能表(备表)','NEB','UNSET','e28632082a93431989aaa2dfca114bc9','220kV思宁线253断路器电能表(备表)');
| 220kV思宁线测控装置 | NEB | UNSET | 925739c5440e4379bf84a1b4e39ddaa3 | 220kV思宁线测控装置 |  | insert into PRW_Inte_Csgii_DeviceMap([Id],[Name],[Context],[Revision],[DeviceId],[DeviceName]) values(NEWID(),'220kV思宁线测控装置','NEB','UNSET','925739c5440e4379bf84a1b4e39ddaa3','220kV思宁线测控装置');
| 220kV思宁线线路避雷器 | NEB | UNSET | 8fb2b71771624271aedf37fb15293077 | 220kV思宁线线路避雷器 |  | insert into PRW_Inte_Csgii_DeviceMap([Id],[Name],[Context],[Revision],[DeviceId],[DeviceName]) values(NEWID(),'220kV思宁线线路避雷器','NEB','UNSET','8fb2b71771624271aedf37fb15293077','220kV思宁线线路避雷器 ');
| 220kV思宁线线路电压互感器 | NEB | UNSET | 4e8b970a5edb4d32a3d33be3233629cc | 220kV思宁线线路电压互感器 |  | insert into PRW_Inte_Csgii_DeviceMap([Id],[Name],[Context],[Revision],[DeviceId],[DeviceName]) values(NEWID(),'220kV思宁线线路电压互感器','NEB','UNSET','4e8b970a5edb4d32a3d33be3233629cc','220kV思宁线线路电压互感器');
| 220kV思宁线线路主二保护 | NEB | UNSET | 266c8f49c03e49a8a1bcb46f24338469 | 220kV思宁线线路主二保护 |  | insert into PRW_Inte_Csgii_DeviceMap([Id],[Name],[Context],[Revision],[DeviceId],[DeviceName]) values(NEWID(),'220kV思宁线线路主二保护','NEB','UNSET','266c8f49c03e49a8a1bcb46f24338469','220kV思宁线线路主二保护');
| 220kV思宁线线路主二线保护屏 | NEB | UNSET | 5edbd1d0520f43db908ada4e416aea44 |  |  | insert into PRW_Inte_Csgii_DeviceMap([Id],[Name],[Context],[Revision],[DeviceId],[DeviceName]) values(NEWID(),'','NEB','UNSET','5edbd1d0520f43db908ada4e416aea44','220kV思宁线线路主二线保护屏');
| 220kV思宁线线路主一保护 | NEB | UNSET | bba2ed0fbac440b2a1d25f9adab1023d | 220kV思宁线线路主一保护 |  | insert into PRW_Inte_Csgii_DeviceMap([Id],[Name],[Context],[Revision],[DeviceId],[DeviceName]) values(NEWID(),'220kV思宁线线路主一保护','NEB','UNSET','bba2ed0fbac440b2a1d25f9adab1023d','220kV思宁线线路主一保护');
| 220kV思宁线线路主一线保护屏 | NEB | UNSET | 3484a7f8b65a41f4a9016bfac4cf6ca3 |  |  | insert into PRW_Inte_Csgii_DeviceMap([Id],[Name],[Context],[Revision],[DeviceId],[DeviceName]) values(NEWID(),'','NEB','UNSET','3484a7f8b65a41f4a9016bfac4cf6ca3','220kV思宁线线路主一线保护屏');
| 220kV线路测控屏 | NEB | UNSET | 76af40568c054bb7be2df9e6b826fd8b |  |  | insert into PRW_Inte_Csgii_DeviceMap([Id],[Name],[Context],[Revision],[DeviceId],[DeviceName]) values(NEWID(),'','NEB','UNSET','76af40568c054bb7be2df9e6b826fd8b','220kV线路测控屏');
| 220kV线路电度表屏 | NEB | UNSET | 5f1b5ee49974480094cb0827719ce1eb |  |  | insert into PRW_Inte_Csgii_DeviceMap([Id],[Name],[Context],[Revision],[DeviceId],[DeviceName]) values(NEWID(),'','NEB','UNSET','5f1b5ee49974480094cb0827719ce1eb','220kV线路电度表屏');
| 220kV线路故障录波屏 | NEB | UNSET | 81882e335a154b6cbad5578af8ace033 |  |  | insert into PRW_Inte_Csgii_DeviceMap([Id],[Name],[Context],[Revision],[DeviceId],[DeviceName]) values(NEWID(),'','NEB','UNSET','81882e335a154b6cbad5578af8ace033','220kV线路故障录波屏');
| 220kV主变电力故障录波装置 | NEB | UNSET | bdf5bf3c240348c1ad6e461120eabda2 |  |  | insert into PRW_Inte_Csgii_DeviceMap([Id],[Name],[Context],[Revision],[DeviceId],[DeviceName]) values(NEWID(),'','NEB','UNSET','bdf5bf3c240348c1ad6e461120eabda2','220kV主变电力故障录波装置');
| 220kV主变设备构支架 | NEB | UNSET | 24cb4b9c765f4d7e8d129c6485304b23 | 主变场地构架_钢构架 |  | insert into PRW_Inte_Csgii_DeviceMap([Id],[Name],[Context],[Revision],[DeviceId],[DeviceName]) values(NEWID(),'主变场地构架_钢构架','NEB','UNSET','24cb4b9c765f4d7e8d129c6485304b23','220kV主变设备构支架');
| 220kV主变设备基础 | NEB | UNSET | 95137ff449e942d68690c6189e023f79 | 220kV宁洱变-变压器基础 |  | insert into PRW_Inte_Csgii_DeviceMap([Id],[Name],[Context],[Revision],[DeviceId],[DeviceName]) values(NEWID(),'220kV宁洱变-变压器基础','NEB','UNSET','95137ff449e942d68690c6189e023f79','220kV主变设备基础');
| 35kV#1配电室 | NEB | UNSET | d3724f319930480db31d58596ff0753d | 35kV#1配电室 |  | insert into PRW_Inte_Csgii_DeviceMap([Id],[Name],[Context],[Revision],[DeviceId],[DeviceName]) values(NEWID(),'35kV#1配电室','NEB','UNSET','d3724f319930480db31d58596ff0753d','35kV#1配电室');
| 35kV#1站用变351断路器柜 | NEB | UNSET | 6fe083a1dcd84ba6819208977bd1f06f | 35kV#1站用变351断路器柜 |  | insert into PRW_Inte_Csgii_DeviceMap([Id],[Name],[Context],[Revision],[DeviceId],[DeviceName]) values(NEWID(),'35kV#1站用变351断路器柜','NEB','UNSET','6fe083a1dcd84ba6819208977bd1f06f','35kV#1站用变351断路器柜');
| 35kV#1站用变保护测控装置 | NEB | UNSET | 946e996940414885aebfcc8eb283d011 | 35kV#1站用变保护测控装置 |  | insert into PRW_Inte_Csgii_DeviceMap([Id],[Name],[Context],[Revision],[DeviceId],[DeviceName]) values(NEWID(),'35kV#1站用变保护测控装置','NEB','UNSET','946e996940414885aebfcc8eb283d011','35kV#1站用变保护测控装置');
| 35kV#1站用变电能表 | NEB | UNSET | 12430bd53a8a4ce8aece84e22534d2cd | 35kV#1站用变电能表 |  | insert into PRW_Inte_Csgii_DeviceMap([Id],[Name],[Context],[Revision],[DeviceId],[DeviceName]) values(NEWID(),'35kV#1站用变电能表','NEB','UNSET','12430bd53a8a4ce8aece84e22534d2cd','35kV#1站用变电能表');
| 35kV#1站用变压器 | NEB | UNSET | d27e71b3eda34ab68ef2a16d6c30ffce | 35kV#1站用变压器 |  | insert into PRW_Inte_Csgii_DeviceMap([Id],[Name],[Context],[Revision],[DeviceId],[DeviceName]) values(NEWID(),'35kV#1站用变压器','NEB','UNSET','d27e71b3eda34ab68ef2a16d6c30ffce','35kV#1站用变压器');
| 35kV#2配电室 | NEB | UNSET | 4377c2adf5104294ae2fa83073e39677 | 35kV#2配电室 |  | insert into PRW_Inte_Csgii_DeviceMap([Id],[Name],[Context],[Revision],[DeviceId],[DeviceName]) values(NEWID(),'35kV#2配电室','NEB','UNSET','4377c2adf5104294ae2fa83073e39677','35kV#2配电室');
| 35kV#2站用变352断路器柜 | NEB | UNSET | f476e291f93c4bbea3bbe650c8540e8f | 35kV#2站用变352断路器柜 |  | insert into PRW_Inte_Csgii_DeviceMap([Id],[Name],[Context],[Revision],[DeviceId],[DeviceName]) values(NEWID(),'35kV#2站用变352断路器柜','NEB','UNSET','f476e291f93c4bbea3bbe650c8540e8f','35kV#2站用变352断路器柜');
| 35kV#2站用变352断路器柜 | NEB | UNSET | f476e291f93c4bbea3bbe650c8540e8f | 35kV#2站用变352断路器柜 |  | insert into PRW_Inte_Csgii_DeviceMap([Id],[Name],[Context],[Revision],[DeviceId],[DeviceName]) values(NEWID(),'35kV#2站用变352断路器柜','NEB','UNSET','f476e291f93c4bbea3bbe650c8540e8f','35kV#2站用变352断路器柜');
| 35kV#2站用变保护测控装置 | NEB | UNSET | 5fc32d564265401ebfbd6cead238f3c8 | 35kV#2站用变保护测控装置 |  | insert into PRW_Inte_Csgii_DeviceMap([Id],[Name],[Context],[Revision],[DeviceId],[DeviceName]) values(NEWID(),'35kV#2站用变保护测控装置','NEB','UNSET','5fc32d564265401ebfbd6cead238f3c8','35kV#2站用变保护测控装置');
| 35kV#2站用变电能表 | NEB | UNSET | 02a49795bc2c405782ee835cf2035592 | 35kV#2站用变电能表 |  | insert into PRW_Inte_Csgii_DeviceMap([Id],[Name],[Context],[Revision],[DeviceId],[DeviceName]) values(NEWID(),'35kV#2站用变电能表','NEB','UNSET','02a49795bc2c405782ee835cf2035592','35kV#2站用变电能表');
| 35kV#2站用变压器 | NEB | UNSET | c8c052ca55b643f8b624c944b6cdb722 | 35kV#2站用变压器 |  | insert into PRW_Inte_Csgii_DeviceMap([Id],[Name],[Context],[Revision],[DeviceId],[DeviceName]) values(NEWID(),'35kV#2站用变压器','NEB','UNSET','c8c052ca55b643f8b624c944b6cdb722','35kV#2站用变压器');
| 35kV#3配电室 | NEB | UNSET | 5e3a3a31d4f9428d84cf8fc76bac9b6e | 35kV#3配电室 |  | insert into PRW_Inte_Csgii_DeviceMap([Id],[Name],[Context],[Revision],[DeviceId],[DeviceName]) values(NEWID(),'35kV#3配电室','NEB','UNSET','5e3a3a31d4f9428d84cf8fc76bac9b6e','35kV#3配电室');
| 35kVⅠ-1电容器电能表 | NEB | UNSET | 1fba88a84e224c58aba26c60b5d2978c | 35kVI-1电容器电能表 |  | insert into PRW_Inte_Csgii_DeviceMap([Id],[Name],[Context],[Revision],[DeviceId],[DeviceName]) values(NEWID(),'35kVI-1电容器电能表','NEB','UNSET','1fba88a84e224c58aba26c60b5d2978c','35kVⅠ-1电容器电能表');
| 35kVⅠ-1电容器组 | NEB | UNSET | 1daf045ea21448e7bc14d824c761c30b | 35kVI-1电容器组 |  | insert into PRW_Inte_Csgii_DeviceMap([Id],[Name],[Context],[Revision],[DeviceId],[DeviceName]) values(NEWID(),'35kVI-1电容器组','NEB','UNSET','1daf045ea21448e7bc14d824c761c30b','35kVⅠ-1电容器组');
| 35kVⅠ-1电容器组35362隔离开关 | NEB | UNSET | 751478d5f76048f189d81414cf30f33b | 35kVI-1电容器组35362隔离开关 |  | insert into PRW_Inte_Csgii_DeviceMap([Id],[Name],[Context],[Revision],[DeviceId],[DeviceName]) values(NEWID(),'35kVI-1电容器组35362隔离开关','NEB','UNSET','751478d5f76048f189d81414cf30f33b','35kVⅠ-1电容器组35362隔离开关');
| 35kVⅠ-1电容器组353断路器柜 | NEB | UNSET | 00f64ac742f44acfb598a5e819ecb911 | 35kVI-1电容器组353断路器柜 |  | insert into PRW_Inte_Csgii_DeviceMap([Id],[Name],[Context],[Revision],[DeviceId],[DeviceName]) values(NEWID(),'35kVI-1电容器组353断路器柜','NEB','UNSET','00f64ac742f44acfb598a5e819ecb911','35kVⅠ-1电容器组353断路器柜');
| 35kVⅠ段母线 | NEB | UNSET | f0a64f95d1774a318dd0a3c716669899 | 35kVI段母线 |  | insert into PRW_Inte_Csgii_DeviceMap([Id],[Name],[Context],[Revision],[DeviceId],[DeviceName]) values(NEWID(),'35kVI段母线','NEB','UNSET','f0a64f95d1774a318dd0a3c716669899','35kVⅠ段母线');
| 35kVⅠ段母线TV3901柜 | NEB | UNSET | 1e3cc9266d614a24982b467c67dda819 | 35kVI段母线TV3901柜 |  | insert into PRW_Inte_Csgii_DeviceMap([Id],[Name],[Context],[Revision],[DeviceId],[DeviceName]) values(NEWID(),'35kVI段母线TV3901柜','NEB','UNSET','1e3cc9266d614a24982b467c67dda819','35kVⅠ段母线TV3901柜');
| 35kVⅠ段母线保护屏 | NEB | UNSET | 396b66e06dde4284a549a83c6639d603 |  |  | insert into PRW_Inte_Csgii_DeviceMap([Id],[Name],[Context],[Revision],[DeviceId],[DeviceName]) values(NEWID(),'','NEB','UNSET','396b66e06dde4284a549a83c6639d603','35kVⅠ段母线保护屏');
| 35kVⅡ-1电容器电能表 | NEB | UNSET | cda5f9b096154b6bb5b513984ebef5e8 | 35kVII-1电容器电能表 |  | insert into PRW_Inte_Csgii_DeviceMap([Id],[Name],[Context],[Revision],[DeviceId],[DeviceName]) values(NEWID(),'35kVII-1电容器电能表','NEB','UNSET','cda5f9b096154b6bb5b513984ebef5e8','35kVⅡ-1电容器电能表');
| 35kVⅡ-1电容器组 | NEB | UNSET | 69b3adbeffd74a0db579552ba6f37d5f | 35kVII-1电容器组 |  | insert into PRW_Inte_Csgii_DeviceMap([Id],[Name],[Context],[Revision],[DeviceId],[DeviceName]) values(NEWID(),'35kVII-1电容器组','NEB','UNSET','69b3adbeffd74a0db579552ba6f37d5f','35kVⅡ-1电容器组');
| 35kVⅡ-1电容器组35462隔离开关 | NEB | UNSET | 1df9a1e7eec645d08de74abc582f7ac5 | 35kVII-1电容器组35462隔离开关 |  | insert into PRW_Inte_Csgii_DeviceMap([Id],[Name],[Context],[Revision],[DeviceId],[DeviceName]) values(NEWID(),'35kVII-1电容器组35462隔离开关','NEB','UNSET','1df9a1e7eec645d08de74abc582f7ac5','35kVⅡ-1电容器组35462隔离开关');
| 35kVⅡ-1电容器组354断路器柜 | NEB | UNSET | e88445742e094413a31838db0ed2d65a | 35kVII-1电容器组354断路器柜 |  | insert into PRW_Inte_Csgii_DeviceMap([Id],[Name],[Context],[Revision],[DeviceId],[DeviceName]) values(NEWID(),'35kVII-1电容器组354断路器柜','NEB','UNSET','e88445742e094413a31838db0ed2d65a','35kVⅡ-1电容器组354断路器柜');
| 35kVⅡ段母线 | NEB | UNSET | 7a77c3c294a44f829ac1b660c808da4d | 35kVII段母线 |  | insert into PRW_Inte_Csgii_DeviceMap([Id],[Name],[Context],[Revision],[DeviceId],[DeviceName]) values(NEWID(),'35kVII段母线','NEB','UNSET','7a77c3c294a44f829ac1b660c808da4d','35kVⅡ段母线');
| 35kVⅡ段母线TV3902柜 | NEB | UNSET | 42c222f0d6b54adcb1bb7a34fbd94253 | 35kVII段母线TV3902柜 |  | insert into PRW_Inte_Csgii_DeviceMap([Id],[Name],[Context],[Revision],[DeviceId],[DeviceName]) values(NEWID(),'35kVII段母线TV3902柜','NEB','UNSET','42c222f0d6b54adcb1bb7a34fbd94253','35kVⅡ段母线TV3902柜');
| 35kVⅡ段母线保护屏 | NEB | UNSET | d585965c460a4e98bd70f6529550841e |  |  | insert into PRW_Inte_Csgii_DeviceMap([Id],[Name],[Context],[Revision],[DeviceId],[DeviceName]) values(NEWID(),'','NEB','UNSET','d585965c460a4e98bd70f6529550841e','35kVⅡ段母线保护屏');
| 35kVI-1电容器保护测控装置 | NEB | UNSET | cefaf8685ba5485c897a4847795b0f7e | 35kVI-1电容器保护测控装置 |  | insert into PRW_Inte_Csgii_DeviceMap([Id],[Name],[Context],[Revision],[DeviceId],[DeviceName]) values(NEWID(),'35kVI-1电容器保护测控装置','NEB','UNSET','cefaf8685ba5485c897a4847795b0f7e','35kVI-1电容器保护测控装置');
| 35kVII-1电容器保护测控 | NEB | UNSET | 1631608c6043442796a14c7faeefe471 | 35kVII-1电容器保护测控 |  | insert into PRW_Inte_Csgii_DeviceMap([Id],[Name],[Context],[Revision],[DeviceId],[DeviceName]) values(NEWID(),'35kVII-1电容器保护测控','NEB','UNSET','1631608c6043442796a14c7faeefe471','35kVII-1电容器保护测控');
| 35kVII段母线保护 | NEB | UNSET | 0474346eb10e47459978dca7124f363f | 35kVII段母线保护 |  | insert into PRW_Inte_Csgii_DeviceMap([Id],[Name],[Context],[Revision],[DeviceId],[DeviceName]) values(NEWID(),'35kVII段母线保护','NEB','UNSET','0474346eb10e47459978dca7124f363f','35kVII段母线保护');
| 35kVI段母线保护 | NEB | UNSET | adfea044d72648aba30a6d469807403e | 35kVI段母线保护 |  | insert into PRW_Inte_Csgii_DeviceMap([Id],[Name],[Context],[Revision],[DeviceId],[DeviceName]) values(NEWID(),'35kVI段母线保护','NEB','UNSET','adfea044d72648aba30a6d469807403e','35kVI段母线保护');
| 35kV电度表屏 | NEB | UNSET | d5c23d23dd114896b91f2ca716d5f9aa |  |  | insert into PRW_Inte_Csgii_DeviceMap([Id],[Name],[Context],[Revision],[DeviceId],[DeviceName]) values(NEWID(),'','NEB','UNSET','d5c23d23dd114896b91f2ca716d5f9aa','35kV电度表屏');
| 35kV电容器及站用变保护测控屏 | NEB | UNSET | bd7a9a51c3de4b96916eae5f8cbbb04d |  |  | insert into PRW_Inte_Csgii_DeviceMap([Id],[Name],[Context],[Revision],[DeviceId],[DeviceName]) values(NEWID(),'','NEB','UNSET','bd7a9a51c3de4b96916eae5f8cbbb04d','35kV电容器及站用变保护测控屏');
| 35kV公用测控屏 | NEB | UNSET | 4d15fe9b4e324a29a48760e94da43d7a |  |  | insert into PRW_Inte_Csgii_DeviceMap([Id],[Name],[Context],[Revision],[DeviceId],[DeviceName]) values(NEWID(),'','NEB','UNSET','4d15fe9b4e324a29a48760e94da43d7a','35kV公用测控屏');
| 35kV母线电压并列装置 | NEB | UNSET | 4fc213466c9e4ecabcd3c7e399dd1268 |  |  | insert into PRW_Inte_Csgii_DeviceMap([Id],[Name],[Context],[Revision],[DeviceId],[DeviceName]) values(NEWID(),'','NEB','UNSET','4fc213466c9e4ecabcd3c7e399dd1268','35kV母线电压并列装置');
| 35kV母线电压并列装置屏 | NEB | UNSET | 9b5ea3c1632b4ff9b4b43ff39a4330d7 |  |  | insert into PRW_Inte_Csgii_DeviceMap([Id],[Name],[Context],[Revision],[DeviceId],[DeviceName]) values(NEWID(),'','NEB','UNSET','9b5ea3c1632b4ff9b4b43ff39a4330d7','35kV母线电压并列装置屏');
| 35kV设备构支架 | NEB | UNSET | 56ba49c2c32d4a0e8a651d532669f315 |  |  | insert into PRW_Inte_Csgii_DeviceMap([Id],[Name],[Context],[Revision],[DeviceId],[DeviceName]) values(NEWID(),'','NEB','UNSET','56ba49c2c32d4a0e8a651d532669f315','35kV设备构支架');
| 35kV设备基础 | NEB | UNSET | 77bb52dfd6f24457a66ddb9c8d1a9372 |  |  | insert into PRW_Inte_Csgii_DeviceMap([Id],[Name],[Context],[Revision],[DeviceId],[DeviceName]) values(NEWID(),'','NEB','UNSET','77bb52dfd6f24457a66ddb9c8d1a9372','35kV设备基础');
| A3打印机 | NEB | UNSET | 4f5c8587afad42ad9bb2c81a6b02c2b8 |  |  | insert into PRW_Inte_Csgii_DeviceMap([Id],[Name],[Context],[Revision],[DeviceId],[DeviceName]) values(NEWID(),'','NEB','UNSET','4f5c8587afad42ad9bb2c81a6b02c2b8','A3打印机');
| CSI-200E公用测控装置Ⅰ | NEB | UNSET | ad852a1ee1ad4a038d8ea5d1ae632014 |  |  | insert into PRW_Inte_Csgii_DeviceMap([Id],[Name],[Context],[Revision],[DeviceId],[DeviceName]) values(NEWID(),'','NEB','UNSET','ad852a1ee1ad4a038d8ea5d1ae632014','CSI-200E公用测控装置Ⅰ');
| CSI-200E公用测控装置Ⅱ | NEB | UNSET | 72b18a3ffad84839ab2339a58596b3cc |  |  | insert into PRW_Inte_Csgii_DeviceMap([Id],[Name],[Context],[Revision],[DeviceId],[DeviceName]) values(NEWID(),'','NEB','UNSET','72b18a3ffad84839ab2339a58596b3cc','CSI-200E公用测控装置Ⅱ');
| CSI-200E公用测控装置Ⅲ | NEB | UNSET | 0c630038be984b199099f1d0b95aaec9 |  |  | insert into PRW_Inte_Csgii_DeviceMap([Id],[Name],[Context],[Revision],[DeviceId],[DeviceName]) values(NEWID(),'','NEB','UNSET','0c630038be984b199099f1d0b95aaec9','CSI-200E公用测控装置Ⅲ');
| CSI-200E公用测控装置Ⅲ | NEB | UNSET | 0c630038be984b199099f1d0b95aaec9 |  |  | insert into PRW_Inte_Csgii_DeviceMap([Id],[Name],[Context],[Revision],[DeviceId],[DeviceName]) values(NEWID(),'','NEB','UNSET','0c630038be984b199099f1d0b95aaec9','CSI-200E公用测控装置Ⅲ');
| UPS电源屏Ⅰ | NEB | UNSET | 2191c68a319246f18fdadfdae32f94f1 |  |  | insert into PRW_Inte_Csgii_DeviceMap([Id],[Name],[Context],[Revision],[DeviceId],[DeviceName]) values(NEWID(),'','NEB','UNSET','2191c68a319246f18fdadfdae32f94f1','UPS电源屏Ⅰ');
| UPS电源屏Ⅱ | NEB | UNSET | feb7e4da76de4cea8c48bdbb8c12c2b2 |  |  | insert into PRW_Inte_Csgii_DeviceMap([Id],[Name],[Context],[Revision],[DeviceId],[DeviceName]) values(NEWID(),'','NEB','UNSET','feb7e4da76de4cea8c48bdbb8c12c2b2','UPS电源屏Ⅱ');
| 办公电脑 | NEB | UNSET | efbc669700744b67adbc9ce599357000 |  |  | insert into PRW_Inte_Csgii_DeviceMap([Id],[Name],[Context],[Revision],[DeviceId],[DeviceName]) values(NEWID(),'','NEB','UNSET','efbc669700744b67adbc9ce599357000','办公电脑');
| 笔记本电脑 | NEB | UNSET | 753740bce6114cfda6280bc2d4683106 |  |  | insert into PRW_Inte_Csgii_DeviceMap([Id],[Name],[Context],[Revision],[DeviceId],[DeviceName]) values(NEWID(),'','NEB','UNSET','753740bce6114cfda6280bc2d4683106','笔记本电脑');
| 变电站道路 | NEB | UNSET | 9c213de231c44e2ca92cb6002eef4579 |  |  | insert into PRW_Inte_Csgii_DeviceMap([Id],[Name],[Context],[Revision],[DeviceId],[DeviceName]) values(NEWID(),'','NEB','UNSET','9c213de231c44e2ca92cb6002eef4579','变电站道路');
| 标签打印机 | NEB | UNSET | 6b8f253bbf0248fd8c5bdc096373fb1b |  |  | insert into PRW_Inte_Csgii_DeviceMap([Id],[Name],[Context],[Revision],[DeviceId],[DeviceName]) values(NEWID(),'','NEB','UNSET','6b8f253bbf0248fd8c5bdc096373fb1b','标签打印机');
| 彩色电视机 | NEB | UNSET | 71baa8cb89d74cd2b278b72b4c3de013 |  |  | insert into PRW_Inte_Csgii_DeviceMap([Id],[Name],[Context],[Revision],[DeviceId],[DeviceName]) values(NEWID(),'','NEB','UNSET','71baa8cb89d74cd2b278b72b4c3de013','彩色电视机');
| 带电显示闭锁装置 | NEB | UNSET | 04f8c29c46ec4b61bbb0b8bc1ceb01c1 |  |  | insert into PRW_Inte_Csgii_DeviceMap([Id],[Name],[Context],[Revision],[DeviceId],[DeviceName]) values(NEWID(),'','NEB','UNSET','04f8c29c46ec4b61bbb0b8bc1ceb01c1','带电显示闭锁装置');
| 挡土墙 | NEB | UNSET | d3ae33efe1f44c31a65c967a4ed9d521 |  |  | insert into PRW_Inte_Csgii_DeviceMap([Id],[Name],[Context],[Revision],[DeviceId],[DeviceName]) values(NEWID(),'','NEB','UNSET','d3ae33efe1f44c31a65c967a4ed9d521','挡土墙');
| 电缆沟 | NEB | UNSET | a249cd75da7f4c9490c92aacb324c82c | 电缆通道 |  | insert into PRW_Inte_Csgii_DeviceMap([Id],[Name],[Context],[Revision],[DeviceId],[DeviceName]) values(NEWID(),'电缆通道','NEB','UNSET','a249cd75da7f4c9490c92aacb324c82c','电缆沟');
| 电能采集系统 | NEB | UNSET | 605410d89bf44c8fab33efecbf74ea89 |  |  | insert into PRW_Inte_Csgii_DeviceMap([Id],[Name],[Context],[Revision],[DeviceId],[DeviceName]) values(NEWID(),'','NEB','UNSET','605410d89bf44c8fab33efecbf74ea89','电能采集系统');
| 防雷设施 | NEB | UNSET | ac95c05828fa42179e5993dc1dad956c |  |  | insert into PRW_Inte_Csgii_DeviceMap([Id],[Name],[Context],[Revision],[DeviceId],[DeviceName]) values(NEWID(),'','NEB','UNSET','ac95c05828fa42179e5993dc1dad956c','防雷设施');
| 红外成像仪 | NEB | UNSET | 1fed5d7fb805404984117ccafbb24176 |  |  | insert into PRW_Inte_Csgii_DeviceMap([Id],[Name],[Context],[Revision],[DeviceId],[DeviceName]) values(NEWID(),'','NEB','UNSET','1fed5d7fb805404984117ccafbb24176','红外成像仪');
| 后台监控机（备机） | NEB | UNSET | 514ba371cfb24e9cbdc032f2e8fd4435 |  |  | insert into PRW_Inte_Csgii_DeviceMap([Id],[Name],[Context],[Revision],[DeviceId],[DeviceName]) values(NEWID(),'','NEB','UNSET','514ba371cfb24e9cbdc032f2e8fd4435','后台监控机（备机）');
| 后台监控机（主机） | NEB | UNSET | 7fc3b3a652bd46a9a332533b0a5e61de |  |  | insert into PRW_Inte_Csgii_DeviceMap([Id],[Name],[Context],[Revision],[DeviceId],[DeviceName]) values(NEWID(),'','NEB','UNSET','7fc3b3a652bd46a9a332533b0a5e61de','后台监控机（主机）');
| 会议桌 | NEB | UNSET | a429d6e5428d4311bf00b218008dfcb1 |  |  | insert into PRW_Inte_Csgii_DeviceMap([Id],[Name],[Context],[Revision],[DeviceId],[DeviceName]) values(NEWID(),'','NEB','UNSET','a429d6e5428d4311bf00b218008dfcb1','会议桌');
| 继电保护故障及信息管理子站 | NEB | UNSET | bb9bc0ed021c4fce983b49c417e1106f |  |  | insert into PRW_Inte_Csgii_DeviceMap([Id],[Name],[Context],[Revision],[DeviceId],[DeviceName]) values(NEWID(),'','NEB','UNSET','bb9bc0ed021c4fce983b49c417e1106f','继电保护故障及信息管理子站');
| 空调（壁挂式） | NEB | UNSET | 98e6336080c7424b96f3beb0d7ac4bfe |  |  | insert into PRW_Inte_Csgii_DeviceMap([Id],[Name],[Context],[Revision],[DeviceId],[DeviceName]) values(NEWID(),'','NEB','UNSET','98e6336080c7424b96f3beb0d7ac4bfe','空调（壁挂式）');
| 空调（柜式） | NEB | UNSET | bb15186dd9bc4795b96c85969497aef1 |  |  | insert into PRW_Inte_Csgii_DeviceMap([Id],[Name],[Context],[Revision],[DeviceId],[DeviceName]) values(NEWID(),'','NEB','UNSET','bb15186dd9bc4795b96c85969497aef1','空调（柜式）');
| 录音电话 | NEB | UNSET | ed508aec686c471181f2257ab3b2255a |  |  | insert into PRW_Inte_Csgii_DeviceMap([Id],[Name],[Context],[Revision],[DeviceId],[DeviceName]) values(NEWID(),'','NEB','UNSET','ed508aec686c471181f2257ab3b2255a','录音电话');
| 门卫室 | NEB | UNSET | 752987a5edd84162b86d04ab4db9585f | 门卫室 |  | insert into PRW_Inte_Csgii_DeviceMap([Id],[Name],[Context],[Revision],[DeviceId],[DeviceName]) values(NEWID(),'门卫室','NEB','UNSET','752987a5edd84162b86d04ab4db9585f','门卫室');
| 排水系统 | NEB | UNSET | 6e538a9404c647f0bf6eb6119db6000b |  |  | insert into PRW_Inte_Csgii_DeviceMap([Id],[Name],[Context],[Revision],[DeviceId],[DeviceName]) values(NEWID(),'','NEB','UNSET','6e538a9404c647f0bf6eb6119db6000b','排水系统');
| 全站端子箱类设备 | NEB | UNSET | e5cf1b15e8c5487fabbe7774fc7ff560 |  |  | insert into PRW_Inte_Csgii_DeviceMap([Id],[Name],[Context],[Revision],[DeviceId],[DeviceName]) values(NEWID(),'','NEB','UNSET','e5cf1b15e8c5487fabbe7774fc7ff560','全站端子箱类设备');
| 摄像机 | NEB | UNSET | 5851cc204dbf4bc6a183dea74c893ac2 |  |  | insert into PRW_Inte_Csgii_DeviceMap([Id],[Name],[Context],[Revision],[DeviceId],[DeviceName]) values(NEWID(),'','NEB','UNSET','5851cc204dbf4bc6a183dea74c893ac2','摄像机');
| 事故照明电源设备 | NEB | UNSET | 4f83ef3d62044c5aac97b3d6a3eff69b |  |  | insert into PRW_Inte_Csgii_DeviceMap([Id],[Name],[Context],[Revision],[DeviceId],[DeviceName]) values(NEWID(),'','NEB','UNSET','4f83ef3d62044c5aac97b3d6a3eff69b','事故照明电源设备');
| 试验电源屏 | NEB | UNSET | 3bef8667aca8493a87d0662b11b4591e |  |  | insert into PRW_Inte_Csgii_DeviceMap([Id],[Name],[Context],[Revision],[DeviceId],[DeviceName]) values(NEWID(),'','NEB','UNSET','3bef8667aca8493a87d0662b11b4591e','试验电源屏');
| 水泵房 | NEB | UNSET | 8922459a59bf4b17ad3fc748b9e08bde |  |  | insert into PRW_Inte_Csgii_DeviceMap([Id],[Name],[Context],[Revision],[DeviceId],[DeviceName]) values(NEWID(),'','NEB','UNSET','8922459a59bf4b17ad3fc748b9e08bde','水泵房');
| 图像监控系统 | NEB | UNSET | 3c0685a2475945629df4d056ae544280 |  |  | insert into PRW_Inte_Csgii_DeviceMap([Id],[Name],[Context],[Revision],[DeviceId],[DeviceName]) values(NEWID(),'','NEB','UNSET','3c0685a2475945629df4d056ae544280','图像监控系统');
| 网络交换机Ⅰ | NEB | UNSET | b097d8aeff5e4145873a06ad20da3dea |  |  | insert into PRW_Inte_Csgii_DeviceMap([Id],[Name],[Context],[Revision],[DeviceId],[DeviceName]) values(NEWID(),'','NEB','UNSET','b097d8aeff5e4145873a06ad20da3dea','网络交换机Ⅰ');
| 网络交换机Ⅱ | NEB | UNSET | 53c1ee90877c4de4ba35fee9e30bf3e8 |  |  | insert into PRW_Inte_Csgii_DeviceMap([Id],[Name],[Context],[Revision],[DeviceId],[DeviceName]) values(NEWID(),'','NEB','UNSET','53c1ee90877c4de4ba35fee9e30bf3e8','网络交换机Ⅱ');
| 网络交换机Ⅲ | NEB | UNSET | 38ac16a30e2146bdb5ee484038de66e6 |  |  | insert into PRW_Inte_Csgii_DeviceMap([Id],[Name],[Context],[Revision],[DeviceId],[DeviceName]) values(NEWID(),'','NEB','UNSET','38ac16a30e2146bdb5ee484038de66e6','网络交换机Ⅲ');
| 网络交换机Ⅳ | NEB | UNSET | 94ba0e049e7d4d159c6e72f143ded454 |  |  | insert into PRW_Inte_Csgii_DeviceMap([Id],[Name],[Context],[Revision],[DeviceId],[DeviceName]) values(NEWID(),'','NEB','UNSET','94ba0e049e7d4d159c6e72f143ded454','网络交换机Ⅳ');
| 网络交换机Ⅴ | NEB | UNSET | 69ac5410499648d69da8893c9a97ed1c |  |  | insert into PRW_Inte_Csgii_DeviceMap([Id],[Name],[Context],[Revision],[DeviceId],[DeviceName]) values(NEWID(),'','NEB','UNSET','69ac5410499648d69da8893c9a97ed1c','网络交换机Ⅴ');
| 网络交换机Ⅵ | NEB | UNSET | 879632b0b1564beba9ccbbe3ed64975a |  |  | insert into PRW_Inte_Csgii_DeviceMap([Id],[Name],[Context],[Revision],[DeviceId],[DeviceName]) values(NEWID(),'','NEB','UNSET','879632b0b1564beba9ccbbe3ed64975a','网络交换机Ⅵ');
| 网络交换机Ⅶ | NEB | UNSET | 2b4dbfb2ef124230a1d6d0617cc6b16a |  |  | insert into PRW_Inte_Csgii_DeviceMap([Id],[Name],[Context],[Revision],[DeviceId],[DeviceName]) values(NEWID(),'','NEB','UNSET','2b4dbfb2ef124230a1d6d0617cc6b16a','网络交换机Ⅶ');
| 网络交换机Ⅷ | NEB | UNSET | 4ab87d59ce0946e1b6d0302d29103ef9 |  |  | insert into PRW_Inte_Csgii_DeviceMap([Id],[Name],[Context],[Revision],[DeviceId],[DeviceName]) values(NEWID(),'','NEB','UNSET','4ab87d59ce0946e1b6d0302d29103ef9','网络交换机Ⅷ');
| 网络信息管理与控制装置 | NEB | UNSET | 5598aa1cecd24e47a3e49aa9cbe92fbb |  |  | insert into PRW_Inte_Csgii_DeviceMap([Id],[Name],[Context],[Revision],[DeviceId],[DeviceName]) values(NEWID(),'','NEB','UNSET','5598aa1cecd24e47a3e49aa9cbe92fbb','网络信息管理与控制装置');
| 微机五防系统 | NEB | UNSET | ac5e25ad839341828cb99870c01f88a6 |  |  | insert into PRW_Inte_Csgii_DeviceMap([Id],[Name],[Context],[Revision],[DeviceId],[DeviceName]) values(NEWID(),'','NEB','UNSET','ac5e25ad839341828cb99870c01f88a6','微机五防系统');
| 围墙及大门 | NEB | UNSET | 9534c805cbc349e689910c89d21c3103 | 220kV宁洱变厂区-土建-围墙 |  | insert into PRW_Inte_Csgii_DeviceMap([Id],[Name],[Context],[Revision],[DeviceId],[DeviceName]) values(NEWID(),'220kV宁洱变厂区-土建-围墙','NEB','UNSET','9534c805cbc349e689910c89d21c3103','围墙及大门');
| 现场照明灯具 | NEB | UNSET | 81e0e86847d147e78c1598bcdb22747a |  |  | insert into PRW_Inte_Csgii_DeviceMap([Id],[Name],[Context],[Revision],[DeviceId],[DeviceName]) values(NEWID(),'','NEB','UNSET','81e0e86847d147e78c1598bcdb22747a','现场照明灯具');
| 消防设施 | NEB | UNSET | c88416f81f004b4f9d8091b880027834 |  |  | insert into PRW_Inte_Csgii_DeviceMap([Id],[Name],[Context],[Revision],[DeviceId],[DeviceName]) values(NEWID(),'','NEB','UNSET','c88416f81f004b4f9d8091b880027834','消防设施');
| 远动通讯设备屏 | NEB | UNSET | 87cb70ea90274ad08ff38ea68cb28f6a |  |  | insert into PRW_Inte_Csgii_DeviceMap([Id],[Name],[Context],[Revision],[DeviceId],[DeviceName]) values(NEWID(),'','NEB','UNSET','87cb70ea90274ad08ff38ea68cb28f6a','远动通讯设备屏');
| 远动装置Ⅰ | NEB | UNSET | a0d5405b13fe491eaf210cdae2f9d510 |  |  | insert into PRW_Inte_Csgii_DeviceMap([Id],[Name],[Context],[Revision],[DeviceId],[DeviceName]) values(NEWID(),'','NEB','UNSET','a0d5405b13fe491eaf210cdae2f9d510','远动装置Ⅰ');
| 远动装置Ⅱ | NEB | UNSET | 698b23582f57469fa2c4ec1d0acb7dfd |  |  | insert into PRW_Inte_Csgii_DeviceMap([Id],[Name],[Context],[Revision],[DeviceId],[DeviceName]) values(NEWID(),'','NEB','UNSET','698b23582f57469fa2c4ec1d0acb7dfd','远动装置Ⅱ');
| 站控层网络通信屏 | NEB | UNSET | 099c117beed24bdcac6a7601b8a0b9e7 |  |  | insert into PRW_Inte_Csgii_DeviceMap([Id],[Name],[Context],[Revision],[DeviceId],[DeviceName]) values(NEWID(),'','NEB','UNSET','099c117beed24bdcac6a7601b8a0b9e7','站控层网络通信屏');
| 站内电力电缆 | NEB | UNSET | 58375d62574848f2b32a36671aaaee6b |  |  | insert into PRW_Inte_Csgii_DeviceMap([Id],[Name],[Context],[Revision],[DeviceId],[DeviceName]) values(NEWID(),'','NEB','UNSET','58375d62574848f2b32a36671aaaee6b','站内电力电缆');
| 站用交流电源系统 | NEB | UNSET | ff876c57833d4648a1373541cb088bec |  |  | insert into PRW_Inte_Csgii_DeviceMap([Id],[Name],[Context],[Revision],[DeviceId],[DeviceName]) values(NEWID(),'','NEB','UNSET','ff876c57833d4648a1373541cb088bec','站用交流电源系统 ');
| 照相机 | NEB | UNSET | 7bb5d76b63ed49efaa7f365777f9e328 |  |  | insert into PRW_Inte_Csgii_DeviceMap([Id],[Name],[Context],[Revision],[DeviceId],[DeviceName]) values(NEWID(),'','NEB','UNSET','7bb5d76b63ed49efaa7f365777f9e328','照相机');
| 主变电度表屏 | NEB | UNSET | b012a8f9fc0448e89fd5c624ea196066 |  |  | insert into PRW_Inte_Csgii_DeviceMap([Id],[Name],[Context],[Revision],[DeviceId],[DeviceName]) values(NEWID(),'','NEB','UNSET','b012a8f9fc0448e89fd5c624ea196066','主变电度表屏');
| 主控楼 | NEB | UNSET | 382c2a63235941299b1dcb0a00b824dd | 主控楼 |  | insert into PRW_Inte_Csgii_DeviceMap([Id],[Name],[Context],[Revision],[DeviceId],[DeviceName]) values(NEWID(),'主控楼','NEB','UNSET','382c2a63235941299b1dcb0a00b824dd','主控楼');

## Sheet2
NAME | REFNO
#1主变110kV侧101断路器间隔 | =67127056/28836
#1主变110kv侧中性点设备 | =67127056/24237
#1主变220kV侧201断路器GIS间隔 | =67176208/7216
#1主变220kV侧201断路器电能表 | =67127056/28800
#1主变220kV侧201断路器间隔 | =67127056/28798
#1主变220kV侧避雷器 | =67151632/799
#1主变220kv侧中性点设备 | =67127056/21300
#1主变35kV侧301断路器穿墙套管 | =67143440/7084
#1主变35kV侧301断路器电能表 | =67127056/28890
#1主变35kV侧301断路器柜 | =67143440/7180
#1主变35kV侧301断路器间隔 | =67127056/28888
#1主变35kV侧避雷器 | =67127056/28892
#1主变63kv支柱绝缘子 | =67135248/7606
#1主变区域63kv支柱绝缘子 | =67127056/28937
#2主变110kV侧102断路器间隔 | =67127056/28840
#2主变110kv侧中性点设备 | =67127056/24661
#2主变220kV侧202断路器GIS间隔 | =67176208/9083
#2主变220kV侧202断路器电能表 | =67127056/28804
#2主变220kV侧202断路器间隔 | =67127056/28802
#2主变220kV侧避雷器 | =67176208/8470
#2主变220kv侧中性点设备 | =67127056/23813
#2主变35kV侧302断路器穿墙套管 | =67143440/7184
#2主变35kV侧302断路器电能表 | =67127056/28896
#2主变35kV侧302断路器柜 | =67143440/7080
#2主变35kV侧302断路器间隔 | =67127056/28893
#2主变35kV侧避雷器 | =67127056/28895
#2主变63kv支柱绝缘子 | =67135248/11556
#2主变区域63kv支柱绝缘子 | =67127056/28938
1#主变间隔3016隔离开关 | =67135248/8847
1#主变间隔-避雷器 | =67135248/6903
110kVII组母线GIS间隔 | =67127056/18619
110kVII组母线间隔 | =67127056/28851
110kVI组母线GIS间隔 | =67127056/17996
110kVI组母线间隔 | =67127056/28849
110kV场地构架-钢构架 | =67143440/1674
110kV场地构架-基础 | =67143440/1673
110kV场地支架-钢支架 | =67127056/4459
110kV场地支架-基础 | =67127056/4447
110KV出线间隔-线缆-1# | =67127056/26527
110KV出线间隔-线缆-2# | =67127056/26528
110KV出线间隔-线缆-3# | =67127056/26529
110KV出线间隔-线缆-4# | =67127056/26530
110KV出线间隔-线缆-其他 | =67127056/28008
110kv电压等级区域-#1主变进线间隔端子箱 | =67127056/28933
110kv电压等级区域-#2主变进线间隔端子箱 | =67127056/28934
110kv电压等级区域-母线 | =67127056/28935
110KV进线间隔-线缆-1# | =67127056/26308
110KV进线间隔-线缆-2# | =67127056/26309
110kV开关场备用GIS间隔 | =67127056/28845
110kV开关场备用间隔 | =67127056/28844
110kV母联112断路器GIS间隔 | =67127056/17416
110kV母联112断路器测控装置 | =67127056/28848
110kV母联112断路器间隔 | =67127056/28846
110kV宁李T线155断路器GIS间隔 | =67127056/11800
110kV宁李T线155断路器电能表 | =67127056/28857
110kV宁李T线155断路器间隔 | =67127056/28853
110kV宁李T线线路TV | =67127056/11400
110kV宁李T线线路保护 | =67127056/28858
110kV宁李T线线路避雷器 | =67127056/11087
110kV宁李T线线路测控装置 | =67127056/28859
110kV宁马T线154断路器GIS间隔 | =67127056/14887
110kV宁马T线154断路器电能表 | =67127056/28864
110kV宁马T线154断路器间隔 | =67127056/28860
110kV宁马T线线路TV | =67127056/14753
110kV宁马T线线路保护 | =67127056/28866
110kV宁马T线线路避雷器 | =67127056/14440
110kV宁马T线线路测控装置 | =67127056/28865
110kV宁普II回线152断路器GIS间隔 | =67127056/15878
110kV宁普II回线152断路器电能表 | =67127056/28878
110kV宁普II回线152断路器间隔 | =67127056/28874
110kV宁普II回线线路TV | =67127056/15744
110kV宁普II回线线路保护 | =67127056/28879
110kV宁普II回线线路避雷器 | =67127056/15431
110kV宁普II回线线路测控装置 | =67127056/28880
110kV宁普I回线153断路器GIS间隔 | =67127056/16869
110kV宁普I回线153断路器电能表 | =67127056/28873
110kV宁普I回线153断路器间隔 | =67127056/28867
110kV宁普I回线线路TV | =67127056/16735
110kV宁普I回线线路保护 | =67127056/28871
110kV宁普I回线线路避雷器 | =67127056/16422
110kV宁普I回线线路测控装置 | =67127056/28872
110kV宁细II回线151断路器GIS间隔 | =67127056/19506
110kV宁细线151断路器电能表 | =67127056/28884
110kV宁细线151断路器间隔 | =67127056/28881
110kV宁细线线路TV | =67127056/19372
110kV宁细线线路保护 | =67127056/28883
110kV宁细线线路测控装置 | =67127056/28885
110kV配电装置-1#主变进线-XW1-2型端子箱 | =67143440/53986
110kV配电装置-1#主变进线-电压互感器 | =67143440/43234
110kV配电装置-12#出线-氧化锌避雷器 | =67127056/19059
110kV配电装置-2#主变进线-XW1-2型端子箱 | =67127056/13638
110kV配电装置-2#主变进线-电压互感器 | =67127056/12676
2#主变间隔3026隔离开关 | =67135248/9859
2#主变间隔-避雷器 | =67135248/11327
21继电室 | =67127056/28779
220kV#1主变110kV侧101断路器GIS间隔 | =67143440/44835
220kV#1主变110kV侧101断路器电能表 | =67127056/28839
220kV#1主变110kV侧避雷器 | =67143440/43233
220kv#1主变TV | =67135248/7138
220kV#1主变保护 | =67127056/28790
220kV#1主变测控 | =67127056/28788
220kV#1主变间隔 | =67127056/28787
220kV#1主变压器 | =67127056/28789
220kV#2主变110kV侧102断路器GIS间隔 | =67127056/13076
220kV#2主变110kV侧102断路器电能表 | =67127056/28842
220kV#2主变110kV侧避雷器 | =67127056/12363
220KV#2主变TV | =67135248/10865
220kV#2主变保护 | =67127056/28795
220kV#2主变测控 | =67127056/28793
220kV#2主变间隔 | =67127056/28792
220kV#2主变压器 | =67127056/28794
220kVII组母线GIS间隔 | =67176208/16417
220kVII组母线间隔 | =67127056/28831
220kVI组母线GIS间隔 | =67176208/16770
220kVI组母线间隔 | =67127056/28829
220kV场地构架_钢构架 | =67135248/693
220kV场地构架_基础 | =67135248/690
220kV场地支架-钢支架 | =67143440/4957
220kV场地支架-基础 | =67143440/4956
220KV出线间隔-线缆-4# | =67127056/25309
220KV出线间隔-线缆-5# | =67127056/25565
220KV出线间隔-线缆-其他 | =67127056/28009
220kv电压等级区域-#1变进线间隔端子箱 | =67127056/28930
220kv电压等级区域-#2变进线间隔端子箱 | =67127056/28931
220KV进线间隔-线缆-1# | =67127056/25113
220KV进线间隔-线缆-2# | =67127056/25233
220kV开关场备用GIS间隔 | =67127056/28806
220kV开关场备用GIS间隔1 | =67127056/28807
220kV墨宁线254断路器GIS间隔 | =67176208/14990
220kV墨宁线254断路器电能表 | =67127056/28816
220kV墨宁线254断路器电能表（备表） | =67127056/28813
220kV墨宁线254断路器间隔 | =67127056/28808
220kV墨宁线测控装置 | =67127056/28809
220kV墨宁线线路避雷器 | =67176208/14610
220kV墨宁线线路电压互感器 | =67176208/14377
220kV墨宁线线路主二保护 | =67127056/28812
220kV墨宁线线路主一保护 | =67127056/28815
220kV母联212断路器GIS间隔 | =67176208/16052
220kV母联212断路器测控装置 | =67127056/28819
220kV母联212断路器间隔 | =67127056/28817
220kV母线保护 | =67127056/28833
220kV母线保护装置 | =67127056/28834
220kV宁洱变110kV场地构架-钢构架-避雷针 | =67143440/1680
220kV宁洱变110kV场地构架-钢构架-钢柱 | =67143440/1679
220kV宁洱变110kV场地构架-钢构架-构架柱 | =67143440/1677
220kV宁洱变110kV场地构架-钢构架-横梁 | =67143440/1678
220kV宁洱变110kV场地构架-钢构架-爬梯 | =67127056/8470
220kV宁洱变110kV场地构架-钢构架-平板 | =67143440/3219
220kV宁洱变110kV场地构架-基础-主变人字构架基础 | =67143440/1676
220kV宁洱变110kV场地支架-钢支架-避雷器支架 | =67127056/6114
220kV宁洱变110kV场地支架-钢支架-互感器支架 | =67127056/6113
220kV宁洱变110kV场地支架-基础-GIS基础 | =67127056/4448
220kV宁洱变110kV场地支架-基础-避雷器支架基础 | =67127056/5498
220kV宁洱变110kV场地支架-基础-端子箱基础 | =67127056/6058
220kV宁洱变110kV场地支架-基础-互感器支架基础 | =67127056/4458
220kV宁洱变110kV场地支架-基础-检修电源箱基础 | =67127056/6059
220kV宁洱变110KV出线间隔-线缆-1#-A相 | =67127056/26531
220kV宁洱变110KV出线间隔-线缆-1#-B相 | =67127056/26532
220kV宁洱变110KV出线间隔-线缆-1#-C相 | =67127056/26533
220kV宁洱变110KV出线间隔-线缆-2#-A相 | =67127056/26534
220kV宁洱变110KV出线间隔-线缆-2#-B相 | =67127056/26535
220kV宁洱变110KV出线间隔-线缆-2#-C相 | =67127056/26536
220kV宁洱变110KV出线间隔-线缆-3#-A相 | =67127056/26537
220kV宁洱变110KV出线间隔-线缆-3#-B相 | =67127056/26538
220kV宁洱变110KV出线间隔-线缆-3#-C相 | =67127056/26539
220kV宁洱变110KV出线间隔-线缆-4#-A相 | =67127056/26540
220kV宁洱变110KV出线间隔-线缆-4#-B相 | =67127056/26541
220kV宁洱变110KV出线间隔-线缆-4#-C相 | =67127056/26542
220kV宁洱变110KV进线间隔-线缆-1#-A相 | =67127056/26310
220kV宁洱变110KV进线间隔-线缆-1#-B相 | =67127056/26311
220kV宁洱变110KV进线间隔-线缆-1#-C相 | =67127056/26312
220kV宁洱变110KV进线间隔-线缆-2#-A相 | =67127056/26313
220kV宁洱变110KV进线间隔-线缆-2#-B相 | =67127056/26314
220kV宁洱变110KV进线间隔-线缆-2#-C相 | =67127056/26315
220kV宁洱变220kV场地构架_钢构架_220GL-1 | =67135248/1335
220kV宁洱变220kV场地构架_钢构架_220GL-2 | =67135248/1336
220kV宁洱变220kV场地构架_钢构架_GZ-1 | =67135248/1337
220kV宁洱变220kV场地构架_钢构架_GZ-2 | =67135248/1338
220kV宁洱变220kV场地构架_钢构架_避雷针 | =67135248/1340
220kV宁洱变220kV场地构架_钢构架_地线柱 | =67135248/1341
220kV宁洱变220kV场地构架_钢构架_爬梯 | =67168016/400
220kV宁洱变220kV场地构架_基础_220J-1 | =67135248/694
220kV宁洱变220kV场地构架_基础_220J-2 | =67135248/1307
220kV宁洱变220kV场地支架-钢支架-避雷器支架 | =67143440/6334
220kV宁洱变220kV场地支架-钢支架-互感器支架 | =67143440/6333
220kV宁洱变220kV场地支架-基础-GIS基础 | =67143440/4958
220kV宁洱变220kV场地支架-基础-避雷器支架基础 | =67143440/5723
220kV宁洱变220kV场地支架-基础-端子箱基础 | =67143440/5724
220kV宁洱变220kV场地支架-基础-互感器支架基础 | =67143440/4968
220kV宁洱变220kV场地支架-基础-检修电源箱基础 | =67143440/5725
220kV宁洱变220KV出线间隔-线缆-4#-A相 | =67127056/25310
220kV宁洱变220KV出线间隔-线缆-4#-B相 | =67127056/25311
220kV宁洱变220KV出线间隔-线缆-4#-C相 | =67127056/25312
220kV宁洱变220KV出线间隔-线缆-5#-A相 | =67127056/25567
220kV宁洱变220KV出线间隔-线缆-5#-B相 | =67127056/25568
220kV宁洱变220KV出线间隔-线缆-5#-C相 | =67127056/25569
220kV宁洱变220KV进线间隔-线缆-1#-A相 | =67127056/25114
220kV宁洱变220KV进线间隔-线缆-1#-B相 | =67127056/25115
220kV宁洱变220KV进线间隔-线缆-1#-C相 | =67127056/25116
220kV宁洱变220KV进线间隔-线缆-2#-A相 | =67127056/25234
220kV宁洱变220KV进线间隔-线缆-2#-B相 | =67127056/25235
220kV宁洱变220KV进线间隔-线缆-2#-C相 | =67127056/25236
220kV宁洱变35kV-Ⅰ配电装置-建筑 | =67127056/20
220kV宁洱变35kV-Ⅰ配电装置-结构 | =67127056/19
220kV宁洱变35kV-Ⅱ配电装置室_建筑 | =67143440/12
220kV宁洱变35kV-Ⅱ配电装置室_结构 | =67143440/11
220kV宁洱变35kV-Ⅲ配电装置室_建筑 | =67143440/858
220kV宁洱变35kV-Ⅲ配电装置室_结构 | =67143440/857
220kV宁洱变-变压器基础 | =67135248/2957
220kV宁洱变厂区-土建-大门 | =67127056/28459
220kV宁洱变厂区-土建-道路 | =67127056/20257
220kV宁洱变厂区-土建-地面 | =67135248/3
220kV宁洱变厂区-土建-电缆沟 | =67143440/6332
220kV宁洱变厂区-土建-围墙 | =67135248/4584
220kV宁洱变-电缆井 | =67135248/2495
220kV宁洱变-警卫室-土建-建筑 | =67135248/21375
220kV宁洱变-警卫室-土建-结构 | =67135248/21374
220kV宁洱变全所户外照明-线缆-#1-A相 | =67151632/1902
220kV宁洱变全所户外照明-线缆-#1-B相 | =67151632/1903
220kV宁洱变全所户外照明-线缆-#1-C相 | =67151632/1905
220kV宁洱变全所户外照明-线缆-#2-A相 | =67127056/9036
220kV宁洱变全所户外照明-线缆-#2-B相 | =67127056/9035
220kV宁洱变全所户外照明-线缆-#2-C相 | =67127056/9034
220kV宁洱变全所户外照明-线缆-#3-A相 | =67127056/9628
220kV宁洱变全所户外照明-线缆-#3-B相 | =67127056/9627
220kV宁洱变全所户外照明-线缆-#3-C相 | =67127056/9626
220kV宁洱变设备-检修电源箱基础 | =67135248/4545
220kV宁洱变设备-主变风冷控制箱基础 | =67135248/4518
220kV宁洱变主变场地构架_独立避雷针基础 | =67143440/6
220kV宁洱变主变场地构架_钢构架_避雷针 | =67127056/3530
220kV宁洱变主变场地构架_钢构架_构架柱 | =67127056/2756
220kV宁洱变主变场地构架_钢构架_横梁 | =67127056/2757
220kV宁洱变主变场地构架_钢构架_爬梯 | =67127056/2758
220kV宁洱变主变场地构架_主变人字构架基础 | =67127056/2444
220kV宁洱变主变间隔-1#主变线缆-A相 | =67135248/11787
220kV宁洱变主变间隔-1#主变线缆-B相 | =67135248/11788
220kV宁洱变主变间隔-1#主变线缆-C相 | =67135248/11789
220kV宁洱变主变间隔-1#主变线缆-其他 | =67127056/25011
220kV宁洱变主变间隔-2#主变线缆-A相 | =67135248/11998
220kV宁洱变主变间隔-2#主变线缆-B相 | =67135248/11999
220kV宁洱变主变间隔-2#主变线缆-C相 | =67135248/12000
220kv宁洱变主控综合楼-建筑 | =67135248/107
220kv宁洱变主控综合楼-结构 | =67135248/106
220kV配电装置-1#主变进线-XW1-2型端子箱 | =67151632/5
220kV配电装置-1#主变进线-电压互感器 | =67151632/1034
220kV配电装置-2#主变进线-XW1-2型端子箱 | =67176208/7676
220kV配电装置-2#主变进线-电压互感器 | =67176208/8850
220kV思宁线253断路器GIS间隔 | =67176208/13314
220kV思宁线253断路器电能表 | =67127056/28827
220kV思宁线253断路器电能表(备表) | =67127056/28826
220kV思宁线253断路器间隔 | =67127056/28820
220kV思宁线测控装置 | =67127056/28825
220kV思宁线线路避雷器 | =67176208/12934
220kV思宁线线路电压互感器 | =67176208/11907
220kV思宁线线路主二保护 | =67127056/28821
220kV思宁线线路主一保护 | =67127056/28828
35kV#1站用变351断路器柜 | =67143440/7178
35kV#1站用变保护测控装置 | =67127056/28921
35kV#1站用变电能表 | =67127056/28920
35kV#1站用变间隔 | =67127056/28917
35kV#1站用变压器 | =67151632/1226
35kV#2站用变352断路器柜 | =67143440/7078
35kV#2站用变保护测控装置 | =67127056/28915
35kV#2站用变电能表 | =67127056/28913
35kV#2站用变间隔 | =67127056/28912
35kV#2站用变压器 | =67184400/461
35kVI-1电容器保护测控装置 | =67127056/28907
35kVI-1电容器电能表 | =67127056/28906
35kVI-1电容器组 | =67135248/20792
35kVI-1电容器组35362隔离开关 | =67127056/32149
35kVI-1电容器组353断路器柜 | =67143440/7182
35kVI-1电容器组间隔 | =67127056/28903
35kVII-1电容器保护测控 | =67127056/28899
35kVII-1电容器电能表 | =67127056/28901
35kVII-1电容器组 | =67135248/19290
35kVII-1电容器组35462隔离开关 | =67127056/28939
35kVII-1电容器组354断路器柜 | =67143440/7082
35kVII-1电容器组间隔 | =67127056/28897
35kVII段母线 | =67127056/28923
35kVII段母线TV3902柜 | =67143440/7075
35kVII段母线保护 | =67127056/28928
35kVII段母线保护装置 | =67127056/28929
35kVII段母线间隔 | =67127056/28922
35kVI段母线 | =67127056/28910
35kVI段母线TV3901柜 | =67143440/7176
35kVI段母线保护 | =67127056/28926
35kVI段母线保护装置 | =67127056/28927
35kVI段母线间隔 | =67127056/28909
35kV电压线缆 | =67127056/33320
500kV景思甲线、景思乙线、通思甲线高抗防火墙 | =67127056/28775
51继电室 | =67127056/28778
53继电室 | =67127056/28773
XW2端子箱基础 | =67135248/4395
备餐间 | =67127056/28780
场地 | =67127056/28771
电缆通道 | =67127056/28772
防火墙 | =67135248/4397
隔离开关支架及基础 | =67135248/4152
锚固桩 | =67135248/4381
门卫室 | =67127056/28774
全所户外照明-线缆-#1 | =67151632/1901
全所户外照明-线缆-#2 | =67127056/9033
全所户外照明-线缆-#3 | =67127056/9625
设备基础 | =67135248/1602
氧化锌避雷器支架及基础 | =67135248/3922
站用变基础 | =67135248/2455
站用电室 | =67127056/28781
支柱绝缘子支架及基础 | =67135248/4037
中性点设备支架及基础 | =67135248/3495
主变场地构架_钢构架 | =67127056/2755
主变场地构架_基础 | =67143440/5
主变间隔-1#主变线缆 | =67135248/11785
主变间隔-2#主变线缆 | =67135248/11786
主变泡沫喷淋间 | =67127056/28777
主控楼 | =67127056/28776
主控楼二楼保护室内屏柜 | =67135248/21492
主控楼区域二楼保护室内屏柜 | =67135248/21491
=67127056/28010 | =67127056/28010
=67127056/28300 | =67127056/28300
=67127056/33321 | =67127056/33321
=67135248/21476 | =67135248/21476
=67135248/33615 | =67135248/33615
=67143440/55575 | =67143440/55575
=67143440/55584 | =67143440/55584
=67143440/55597 | =67143440/55597
=67143440/55667 | =67143440/55667
=67143440/55676 | =67143440/55676
=67143440/55693 | =67143440/55693
=67143440/55702 | =67143440/55702
=67143440/55715 | =67143440/55715

## Sheet3
设备ID | 设备身份证编码 | 设备名称 | 电压等级 | 生产厂家 | 出厂日期 | 型号 | 类别名称 | 全路径 | 计量单位 | 数量 | 资产级编码
e3e8bd3a1c7d489eaebf0ff0a00aa624 | 0508 B B GH000000887T | #1、#2主变故障录波屏 | 不区分电压等级 | 深圳市双合电气股份有限公司 | 2013-11-12 | SHDFR-B | 变电设备/二次设备/二次屏柜 | 云南电网公司/普洱供电局/变电设施/220kV木乃河区域集控中心/220kV宁洱变电站/公用系统/二次屏柜/#1、#2主变故障录波屏 | 面 | 1
84959b0b7b374db6adbb8d33b567679f | 0508 B B GR00 DS20 0000048 T | #1微机绝缘监测仪 | 不区分电压等级 | 深圳奥特迅电力设备股份有限公司 | 2013-11-20 | WJY-3000A | 变电设备/二次设备/直流电源设备/直流接地监测装置 | 云南电网公司/普洱供电局/变电设施/220kV木乃河区域集控中心/220kV宁洱变电站/公用系统/站用直流配电系统/直流接地监测系统/#1微机绝缘监测仪 | 套 | 1
1a6506a4f9624c65848b2387eaefd1ca | 0508 B B GR00 BUE 0000038 T | #1直流充电屏 | 不区分电压等级 | 深圳奥特迅电力设备股份有限公司 | 2013-11-20 | ATC230M20Ⅲ | 变电设备/二次设备/直流电源设备/充电屏 | 云南电网公司/普洱供电局/变电设施/220kV木乃河区域集控中心/220kV宁洱变电站/公用系统/站用直流配电系统/充电机屏/#1直流充电屏 | 面 | 1
96a79d55396d4020a92fbb656910f819 | 0508 B B GR00 BUA 0000101 T | #1直流馈线屏 | 不区分电压等级 | 深圳奥特迅电力设备股份有限公司 | 2013-11-20 | ATC230M20Ⅲ | 变电设备/二次设备/直流电源设备/直流馈线屏 | 云南电网公司/普洱供电局/变电设施/220kV木乃河区域集控中心/220kV宁洱变电站/公用系统/站用直流配电系统/馈线屏/#1直流馈线屏 | 面 | 1
914245d9046b4ffbb0eb010bd129c410 | 0508 B B GR00 DS100000088T | #1直流系统集中监控器 | 不区分电压等级 | 深圳奥特迅电力设备股份有限公司 | 2013-11-20 | JKQ-3000A | 变电设备/二次设备/直流电源设备/蓄电池监测装置 | 云南电网公司/普洱供电局/变电设施/220kV木乃河区域集控中心/220kV宁洱变电站/公用系统/站用直流配电系统/充电机屏/#1直流系统集中监控器 | 套 | 1
2bb998544fa54fc8bdf10499c6df4b9b | 0508 B B GR00 GR10 0000065 T | #1直流系统蓄电池组 | 不区分电压等级 | 广东汤浅蓄电池有限公司 | 2013-11-20 | UXL330-2N | 变电设备/二次设备/直流电源设备/蓄电池组 | 云南电网公司/普洱供电局/变电设施/220kV木乃河区域集控中心/220kV宁洱变电站/公用系统/站用直流配电系统/蓄电池系统/#1直流系统蓄电池组 | 组 | 1
5a418c5132e441e5a1daa825d21e85d5 | 0508 C A TB530000003T | #1智能移动终端 | 不区分电压等级 | 能讯公司 | 2014-08-01 | 铭牌无 | 生产管理用工器具/电子设备/智能移动终端 | 云南电网公司/普洱供电局/变电设施/220kV木乃河区域集控中心/220kV宁洱变电站/公用系统/变电站自动化系统/智能终端/#1智能移动终端 | 台 | 1
49d35144012c4473b83aa9124b8b098a | 0508 B A GS31 0000265 T | #1主变110kV侧中性点1010接地开关 | 220kV | 云南云开电气股份有限公司 | 2012-09-01 | GW13-72.5W | 变电设备/一次设备/独立接地刀闸 | 云南电网公司/普洱供电局/变电设施/220kV木乃河区域集控中心/220kV宁洱变电站/主变区域 /220kV#1主变间隔/220kV#1主变/#1主变110kV侧中性点1010接地开关 | 组 | 1
381659997e1d485bb76876247bae4c3e | 0508 B A GY10 0000680 T | #1主变110kV侧中性点避雷器 | 220kV | 南阳金冠电气有限公司 | 2013-10-01 | Y1.5W-72/186W | 变电设备/一次设备/独立式避雷器 | 云南电网公司/普洱供电局/变电设施/220kV木乃河区域集控中心/220kV宁洱变电站/主变区域 /220kV#1主变间隔/220kV#1主变/#1主变110kV侧中性点避雷器 | 相 | 1
a393ef62bc8c4c8683ad742e7cdf7e78 | 0508 B A GT780000031T | #1主变110kV侧中性点电流互感器 | 220kV | 大连北方互感器集团有限公司 | 2013-01-01 | LZZW-10Q | 变电设备/一次设备/中性点电流互感器 | 云南电网公司/普洱供电局/变电设施/220kV木乃河区域集控中心/220kV宁洱变电站/主变区域 /220kV#1主变间隔/220kV#1主变/#1主变110kV侧中性点电流互感器 | 相 | 1
b16823e4900e48818ff9ab329e24d5d6 | 0508 B A GG00 GG100000032T | #1主变220kV侧201断路器GIS间隔 | 220kV | 北京北开电气股份有限公司 | 2013-09-01 | ZF19-252 | 变电设备/一次设备/组合电器/GIS（金属全封闭组合电器） | 云南电网公司/普洱供电局/变电设施/220kV木乃河区域集控中心/220kV宁洱变电站/220kV电压等级区域/#1主变220kV侧201断路器间隔/#1主变220kV侧201断路器GIS间隔/#1主变220kV侧201断路器GIS间隔 | 套 | 1
5db947bd75c2480a8d9daeefede1fdcf | 0508 Y A B CJ05 0000091 T | #1主变220kV侧201断路器电能表 | 220kV | 厦门红相电力设备股份有限公司 | 2012-10-01 | DTSD3000 | 用电计量设备/电能表/三相电能表/数字式三相电能表 | 云南电网公司/普洱供电局/变电设施/220kV木乃河区域集控中心/220kV宁洱变电站/220kV电压等级区域/#1主变220kV侧201断路器间隔/计量仪表/#1主变220kV侧201断路器电能表 | 台 | 1
fc805a482d534106a5cc19e3b9cf9f74 | 0508 B A GG00 GG100000033T | #1主变220kV侧202断路器GIS间隔 | 220kV | 北京北开电气股份有限公司 | 2013-09-01 | ZF19-252 | 变电设备/一次设备/组合电器/GIS（金属全封闭组合电器） | 云南电网公司/普洱供电局/变电设施/220kV木乃河区域集控中心/220kV宁洱变电站/220kV电压等级区域/#2主变220kV侧202断路器间隔/#1主变220kV侧202断路器GIS间隔/#1主变220kV侧202断路器GIS间隔 | 套 | 1
8f2ac8065d2d4181b68e50e98dd2c172 | 0508 B A GY10 0001329 T | #1主变220kV侧避雷器 | 220kV | 南阳金冠电气有限公司 | 2013-08-01 | Y10W-204/532W | 变电设备/一次设备/独立式避雷器 | 云南电网公司/普洱供电局/变电设施/220kV木乃河区域集控中心/220kV宁洱变电站/220kV电压等级区域/#1主变220kV侧201断路器间隔/#1主变220kV侧避雷器/#1主变220kV侧避雷器 | 相 | 3
b83b2e330ae5464b85cb21551076eb65 | 0508 B A GS31 0000267 T | #1主变220kV侧中性点2010接地开关 | 220kV | 云南云开电气股份有限公司 | 2012-09-01 | GW13-126W | 变电设备/一次设备/独立接地刀闸 | 云南电网公司/普洱供电局/变电设施/220kV木乃河区域集控中心/220kV宁洱变电站/主变区域 /220kV#1主变间隔/220kV#1主变/#1主变220kV侧中性点2010接地开关 | 组 | 1
4c66573aa7d04ff798e6a74070005c45 | 0508 B A GY10 0001491 T | #1主变220kV侧中性点避雷器 | 220kV | 南阳金冠电气有限公司 | 2013-06-01 | Y1.5W-144/320W | 变电设备/一次设备/独立式避雷器 | 云南电网公司/普洱供电局/变电设施/220kV木乃河区域集控中心/220kV宁洱变电站/主变区域 /220kV#1主变间隔/220kV#1主变/#1主变220kV侧中性点避雷器 | 相 | 1
df6b70b0bb6449e68e70245121e4cbdc | 0508 B A GT780000032T | #1主变220kV侧中性点电流互感器 | 220kV | 大连北方互感器集团有限公司 | 2013-01-01 | LZZW—35Q | 变电设备/一次设备/中性点电流互感器 | 云南电网公司/普洱供电局/变电设施/220kV木乃河区域集控中心/220kV宁洱变电站/主变区域 /220kV#1主变间隔/220kV#1主变/#1主变220kV侧中性点电流互感器 | 相 | 1
70a375f0e09146df86b7b16da04a0e12 | 0508 B A GD000000133T | #1主变35kV侧301断路器穿墙套管 | 35kV | 铭牌无 | 2013-08-15 | 铭牌无 | 变电设备/一次设备/穿墙套管 | 云南电网公司/普洱供电局/变电设施/220kV木乃河区域集控中心/220kV宁洱变电站/35kV电压等级区域/#1主变35kV侧301断路器间隔/#1主变35kV侧301断路器穿墙套管/#1主变35kV侧301断路器穿墙套管 | 套 | 1
23f9fb087d44482a8eedcfd092119c9d | 0508 Y A B CJ05 0000088 T | #1主变35kV侧301断路器电能表 | 35kV | 厦门红相电力设备股份有限公司 | 2012-10-01 | DTSD3000 | 用电计量设备/电能表/三相电能表/数字式三相电能表 | 云南电网公司/普洱供电局/变电设施/220kV木乃河区域集控中心/220kV宁洱变电站/35kV电压等级区域/#1主变35kV侧301断路器间隔/#1主变35kV侧301断路器柜/计量仪表/#1主变35kV侧301断路器电能表 | 台 | 1
c6f1b298b56249bdb7f32fa00c60cff3 | 0508 B A A 0000715 T | #1主变35kV侧301断路器柜 | 35kV | 山东泰开成套电器有限公司 | 2013-08-15 | KGN-40.5 | 变电设备/一次设备/高压柜 | 云南电网公司/普洱供电局/变电设施/220kV木乃河区域集控中心/220kV宁洱变电站/35kV电压等级区域/#1主变35kV侧301断路器间隔/#1主变35kV侧301断路器柜/#1主变35kV侧301断路器柜 | 面 | 1
721e2e83186e4472ab5a409b517aa957 | 0508 B A GY10 0001165 T | #1主变35kV侧避雷器 | 35kV | 宁波市镇海国创高压电器有限公司 | 2012-08-01 | Y5WZ-51/125GY | 变电设备/一次设备/独立式避雷器 | 云南电网公司/普洱供电局/变电设施/220kV木乃河区域集控中心/220kV宁洱变电站/35kV电压等级区域/#1主变35kV侧301断路器间隔/#1主变35kV侧避雷器/#1主变35kV侧避雷器 | 相 | 3
fd48ecd5d2694ec5a3af913ce43237ce | 0508 B B GH000000891T | #1主变测控屏 | 不区分电压等级 | 北京四方继保自动化股份有限公司 | 2013-11-08 | CSI-200EA | 变电设备/二次设备/二次屏柜 | 云南电网公司/普洱供电局/变电设施/220kV木乃河区域集控中心/220kV宁洱变电站/公用系统/二次屏柜/#1主变测控屏 | 面 | 1
ebcee4257d184fda920f34a56c887c17 | 0508 B B APA EC00 0000299 T | #1主变低压测控装置 | 220kV | 北京四方继保自动化股份有限公司 | 2013-10-08 | CSI-200EA | 变电设备/二次设备/监控系统/测控装置 | 云南电网公司/普洱供电局/变电设施/220kV木乃河区域集控中心/220kV宁洱变电站/主变区域 /220kV#1主变间隔/220kV#1主变测控 /#1主变低压测控装置 | 台 | 1
ba24c14f1ead46e28f2f37e41de954be | 0508 B B GH000000881T | #1主变第二套保护屏 | 不区分电压等级 | 北京四方继保自动化股份有限公司 | 2013-12-19 | CSC-326B | 变电设备/二次设备/二次屏柜 | 云南电网公司/普洱供电局/变电设施/220kV木乃河区域集控中心/220kV宁洱变电站/公用系统/二次屏柜/#1主变第二套保护屏 | 面 | 1
ba24c14f1ead46e28f2f37e41de954be | 0508 B B GH000000881T | #1主变第二套保护屏 | 不区分电压等级 | 北京四方继保自动化股份有限公司 | 2013-12-19 | CSC-326B | 变电设备/二次设备/二次屏柜 | 云南电网公司/普洱供电局/变电设施/220kV木乃河区域集控中心/220kV宁洱变电站/公用系统/二次屏柜/#1主变第二套保护屏 | 面 | 1
e752d64a283a4782afd65c50253057c9 | 0508 B B GH000000888T | #1主变第一套保护屏 | 不区分电压等级 | 北京四方继保自动化股份有限公司 | 2013-12-19 | CSC-326B | 变电设备/二次设备/二次屏柜 | 云南电网公司/普洱供电局/变电设施/220kV木乃河区域集控中心/220kV宁洱变电站/公用系统/二次屏柜/#1主变第一套保护屏 | 面 | 1
c997a38eb0804fa4897824e3fbb5e5a1 | 0508 B A GT60 GT64 0000131 T | #1主变高压侧TV | 220kV | 桂林电力电容器有限责任公司 | 2013-07-01 | TY 220/√3-0.01H | 变电设备/一次设备/电压互感器/电容式电压互感器 | 云南电网公司/普洱供电局/变电设施/220kV木乃河区域集控中心/220kV宁洱变电站/主变区域 /220kV#1主变间隔/220kV#1主变TV/#1主变高压侧TV | 相 | 3
3ee30df5022940ebb3c8945df358cc3d | 0508 B B APA EC00 0000620 T | #1主变高压测控装置 | 220kV | 北京四方继保自动化股份有限公司 | 2013-10-08 | CSI-200EA | 变电设备/二次设备/监控系统/测控装置 | 云南电网公司/普洱供电局/变电设施/220kV木乃河区域集控中心/220kV宁洱变电站/主变区域 /220kV#1主变间隔/220kV#1主变测控 /#1主变高压测控装置 | 台 | 1
e152965148f049b8b93a066a0501090d | 0508 B A GT60 GT64 0000050 T | #1主变中压侧TV | 220kV | 中华人民共和国江苏思源赫兹互感器有限公司 | 2013-07-01 | TYD110/√3-0.02W3 | 变电设备/一次设备/电压互感器/电容式电压互感器 | 云南电网公司/普洱供电局/变电设施/220kV木乃河区域集控中心/220kV宁洱变电站/主变区域 /220kV#1主变间隔/220kV#1主变TV/#1主变中压侧TV | 相 | 3
4fc7994494884771aee1e15110dfc505 | 0508 B B APA EC00 0000621 T | #1主变中压测控装置 | 220kV | 北京四方继保自动化股份有限公司 | 2013-10-08 | CSI-200EA | 变电设备/二次设备/监控系统/测控装置 | 云南电网公司/普洱供电局/变电设施/220kV木乃河区域集控中心/220kV宁洱变电站/主变区域 /220kV#1主变间隔/220kV#1主变测控 /#1主变中压测控装置 | 台 | 1
755c36569a3b47639ba05566b5111c99 | 0508 B B GR00 DS20 0000005 T | #2微机绝缘监测仪 | 不区分电压等级 | 深圳奥特迅电力设备股份有限公司 | 2013-11-20 | WJY-3000A | 变电设备/二次设备/直流电源设备/直流接地监测装置 | 云南电网公司/普洱供电局/变电设施/220kV木乃河区域集控中心/220kV宁洱变电站/公用系统/站用直流配电系统/直流接地监测系统/#2微机绝缘监测仪 | 套 | 1
b10ef7a2c1844ad19b5d4dbc4c542889 | 0508 B B GR00 BUE 0000037 T | #2直流充电屏 | 不区分电压等级 | 深圳奥特迅电力设备股份有限公司 | 2013-11-20 | ATC230M20Ⅲ | 变电设备/二次设备/直流电源设备/充电屏 | 云南电网公司/普洱供电局/变电设施/220kV木乃河区域集控中心/220kV宁洱变电站/公用系统/站用直流配电系统/充电机屏/#2直流充电屏 | 面 | 1
942abed4f5814e6ca0b56f0d75771bf4 | 0508 B B GR00 BUA 0000100 T | #2直流馈线屏 | 不区分电压等级 | 深圳奥特迅电力设备股份有限公司 | 2013-11-20 | ATC230M20Ⅲ | 变电设备/二次设备/直流电源设备/直流馈线屏 | 云南电网公司/普洱供电局/变电设施/220kV木乃河区域集控中心/220kV宁洱变电站/公用系统/站用直流配电系统/馈线屏/#2直流馈线屏 | 面 | 1
b1a66aac2fcc420093d76b135f9d4224 | 0508 B B GR00 DS100000089T | #2直流系统集中监控器 | 不区分电压等级 | 深圳奥特迅电力设备股份有限公司 | 2013-11-20 | JKQ-3000A | 变电设备/二次设备/直流电源设备/蓄电池监测装置 | 云南电网公司/普洱供电局/变电设施/220kV木乃河区域集控中心/220kV宁洱变电站/公用系统/站用直流配电系统/充电机屏/#2直流系统集中监控器 | 套 | 1
6f08783dadfd4f9c897b46a9424d82d7 | 0508 B B GR00 GR10 0000064 T | #2直流系统蓄电池组 | 不区分电压等级 | 广东汤浅蓄电池有限公司 | 2013-11-20 | UXL330-2N | 变电设备/二次设备/直流电源设备/蓄电池组 | 云南电网公司/普洱供电局/变电设施/220kV木乃河区域集控中心/220kV宁洱变电站/公用系统/站用直流配电系统/蓄电池系统/#2直流系统蓄电池组 | 组 | 1
d438b1afee9e400b82d2d3ba57a05232 | 0508 C A TB530000004T | #2智能移动终端 | 不区分电压等级 | 能讯公司 | 2014-08-01 | 铭牌无 | 生产管理用工器具/电子设备/智能移动终端 | 云南电网公司/普洱供电局/变电设施/220kV木乃河区域集控中心/220kV宁洱变电站/公用系统/变电站自动化系统/智能终端/#2智能移动终端 | 台 | 1
10db086faefa49ff935893c51b8709c8 | 0508 B A GG00 GG100000040T | #2主变110kV侧102断路器间隔 | 110kV | 北京北开电气股份有限公司 | 2013-09-19 | ZFW31-126 | 变电设备/一次设备/组合电器/GIS（金属全封闭组合电器） | 云南电网公司/普洱供电局/变电设施/220kV木乃河区域集控中心/220kV宁洱变电站/110kV电压等级区域/#2主变110kV侧102断路器间隔/#2主变110kV侧102断路器间隔 | 套 | 1
561ec558203a4049b9a8585f3d341b49 | 0508 B A GY10 0001275 T | #2主变110kV侧中性点避雷器 | 220kV | 南阳金冠电气有限公司 | 2013-10-01 | Y1.5W-72/186W | 变电设备/一次设备/独立式避雷器 | 云南电网公司/普洱供电局/变电设施/220kV木乃河区域集控中心/220kV宁洱变电站/主变区域 /220kV#2主变间隔/220kV#2主变/#2主变110kV侧中性点避雷器 | 相 | 1
80024bd2390d42c2a025d341ab69dba6 | 0508 B A GT70 GT71 0000369 T | #2主变110kV侧中性点电流互感器 | 220kV | 大连北方互感器集团有限公司 | 2013-01-01 | LZZW-10Q | 变电设备/一次设备/电流互感器/浇注式电流互感器 | 云南电网公司/普洱供电局/变电设施/220kV木乃河区域集控中心/220kV宁洱变电站/主变区域 /220kV#2主变间隔/220kV#2主变/#2主变110kV侧中性点电流互感器 | 相 | 1
c4a1a1e9b0ad4d18862fdd827c7303ba | 0508 B A GS31 0000268 T | #2主变110kV中性点1020接地开关 | 220kV | 云南云开电气股份有限公司 | 2012-09-01 | GW13-72.5W | 变电设备/一次设备/独立接地刀闸 | 云南电网公司/普洱供电局/变电设施/220kV木乃河区域集控中心/220kV宁洱变电站/主变区域 /220kV#2主变间隔/220kV#2主变/#2主变110kV中性点1020接地开关 | 组 | 1
9895d3ea73914cfea556e439e9cd8807 | 0508 Y A B CJ05 0000041 T | #2主变220kV侧202断路器电能表 | 220kV | 厦门红相电力设备股份有限公司 | 2012-10-01 | DTSD3000 | 用电计量设备/电能表/三相电能表/数字式三相电能表 | 云南电网公司/普洱供电局/变电设施/220kV木乃河区域集控中心/220kV宁洱变电站/220kV电压等级区域/#2主变220kV侧202断路器间隔/计量仪表/#2主变220kV侧202断路器电能表 | 台 | 1
5eb080079b544c818750658b34148601 | 0508 B A GY10 0001284 T | #2主变220kV侧避雷器 | 220kV | 南阳金冠电气有限公司 | 2013-08-01 | Y10W-204/532W | 变电设备/一次设备/独立式避雷器 | 云南电网公司/普洱供电局/变电设施/220kV木乃河区域集控中心/220kV宁洱变电站/220kV电压等级区域/#2主变220kV侧202断路器间隔/#2主变220kV侧避雷器/#2主变220kV侧避雷器 | 相 | 3
f29ed023fa074a1fa1177fc910f858cf | 0508 B A GY10 0001253 T | #2主变220kV侧中性点避雷器 | 220kV | 南阳金冠电气有限公司 | 2013-06-01 | Y1.5W-144/320W | 变电设备/一次设备/独立式避雷器 | 云南电网公司/普洱供电局/变电设施/220kV木乃河区域集控中心/220kV宁洱变电站/主变区域 /220kV#2主变间隔/220kV#2主变/#2主变220kV侧中性点避雷器 | 相 | 1
8fd2008c108e41ec82ef992113df6ba4 | 0508 B A GT70 GT71 0000070 T | #2主变220kV侧中性点电流互感器 | 220kV | 大连北方互感器集团有限公司 | 2013-01-01 | LZZW—35Q | 变电设备/一次设备/电流互感器/浇注式电流互感器 | 云南电网公司/普洱供电局/变电设施/220kV木乃河区域集控中心/220kV宁洱变电站/主变区域 /220kV#2主变间隔/220kV#2主变/#2主变220kV侧中性点电流互感器 | 相 | 1
a77da86f4e4c451abbab69d2d2e3e663 | 0508 B A GS31 0000266 T | #2主变220kV中性点2020接地开关 | 220kV | 云南云开电气股份有限公司 | 2012-09-01 | GW13-126W | 变电设备/一次设备/独立接地刀闸 | 云南电网公司/普洱供电局/变电设施/220kV木乃河区域集控中心/220kV宁洱变电站/主变区域 /220kV#2主变间隔/220kV#2主变/#2主变220kV中性点2020接地开关 | 组 | 1
b5eecbcf68844b8a9882cca3f047a546 | 0508 B A GD000000134T | #2主变35kV侧302断路器穿墙套管 | 35kV | 铭牌无 | 2013-08-15 | 铭牌无 | 变电设备/一次设备/穿墙套管 | 云南电网公司/普洱供电局/变电设施/220kV木乃河区域集控中心/220kV宁洱变电站/35kV电压等级区域/#2主变35kV侧302断路器间隔/#2主变35kV侧302断路器穿墙套管/#2主变35kV侧302断路器穿墙套管 | 套 | 1
3bca22a8a67a4c6fb5e0054931c60745 | 0508 Y A B CJ05 0000090 T | #2主变35kV侧302断路器电能表 | 35kV | 厦门红相电力设备股份有限公司 | 2012-10-01 | DTSD3000 | 用电计量设备/电能表/三相电能表/数字式三相电能表 | 云南电网公司/普洱供电局/变电设施/220kV木乃河区域集控中心/220kV宁洱变电站/35kV电压等级区域/#2主变35kV侧302断路器间隔/#2主变35kV侧302断路器间隔柜/计量仪表/#2主变35kV侧302断路器电能表 | 台 | 1
3afddd3456694aa4b96367c8bdef48ce | 0508 B A GY10 0001164 T | #2主变35kV侧避雷器 | 35kV | 宁波市镇海国创高压电器有限公司 | 2012-08-01 | Y5WZ-51/125GY | 变电设备/一次设备/独立式避雷器 | 云南电网公司/普洱供电局/变电设施/220kV木乃河区域集控中心/220kV宁洱变电站/35kV电压等级区域/#2主变35kV侧302断路器间隔/#2主变35kV侧避雷器/#2主变35kV侧避雷器 | 相 | 3
b28bbe8eb26d4f13b5a6a876b907422f | 0508 B B GH000000880T | #2主变测控屏 | 不区分电压等级 | 北京四方继保自动化股份有限公司 | 2013-11-08 | CSI-200EA | 变电设备/二次设备/二次屏柜 | 云南电网公司/普洱供电局/变电设施/220kV木乃河区域集控中心/220kV宁洱变电站/公用系统/二次屏柜/#2主变测控屏 | 面 | 1
12e394e04071484faa688282828d1f97 | 0508 B B APA EC00 0000297 T | #2主变低压测控装置 | 220kV | 北京四方继保自动化股份有限公司 | 2013-10-08 | CSI-200EA | 变电设备/二次设备/监控系统/测控装置 | 云南电网公司/普洱供电局/变电设施/220kV木乃河区域集控中心/220kV宁洱变电站/主变区域 /220kV#2主变间隔/220kV#2主变测控 /#2主变低压测控装置 | 台 | 1
954ca49ebd3442cab240621e5afabd5e | 0508 B B GH000000877T | #2主变第二套保护屏 | 不区分电压等级 | 北京四方继保自动化股份有限公司 | 2013-12-19 | CSC-326B | 变电设备/二次设备/二次屏柜 | 云南电网公司/普洱供电局/变电设施/220kV木乃河区域集控中心/220kV宁洱变电站/公用系统/二次屏柜/#2主变第二套保护屏 | 面 | 1
f5b34f33f56a4ff6b016e49d204ff164 | 0508 B B GH000000890T | #2主变第一套保护屏 | 不区分电压等级 | 北京四方继保自动化股份有限公司 | 2013-12-19 | CSC-326B | 变电设备/二次设备/二次屏柜 | 云南电网公司/普洱供电局/变电设施/220kV木乃河区域集控中心/220kV宁洱变电站/公用系统/二次屏柜/#2主变第一套保护屏 | 面 | 1
f5b34f33f56a4ff6b016e49d204ff164 | 0508 B B GH000000890T | #2主变第一套保护屏 | 不区分电压等级 | 北京四方继保自动化股份有限公司 | 2013-12-19 | CSC-326B | 变电设备/二次设备/二次屏柜 | 云南电网公司/普洱供电局/变电设施/220kV木乃河区域集控中心/220kV宁洱变电站/公用系统/二次屏柜/#2主变第一套保护屏 | 面 | 1
4646821b6261401b8352f126b98041cc | 0508 B A GT60 GT640000164T | #2主变高压侧TV | 220kV | 桂林电力电容器有限责任公司 | 2013-07-01 | TY 220/√3-0.01H | 变电设备/一次设备/电压互感器/电容式电压互感器 | 云南电网公司/普洱供电局/变电设施/220kV木乃河区域集控中心/220kV宁洱变电站/主变区域 /220kV#2主变间隔/220kV#2主变TV/#2主变高压侧TV | 相 | 3
4acecd197019475d8c92a518ebd584d2 | 0508 B B APA EC00 0000298 T | #2主变高压测控装置 | 220kV | 北京四方继保自动化股份有限公司 | 2013-10-08 | CSI-200EA | 变电设备/二次设备/监控系统/测控装置 | 云南电网公司/普洱供电局/变电设施/220kV木乃河区域集控中心/220kV宁洱变电站/主变区域 /220kV#2主变间隔/220kV#2主变测控 /#2主变高压测控装置 | 台 | 1
0e96be27608841488fe5b302b2fda487 | 0508 B A GT60 GT640000165T | #2主变中压侧TV | 220kV | 中华人民共和国江苏思源赫兹互感器有限公司 | 2013-07-01 | TYD110/√3-0.02W3 | 变电设备/一次设备/电压互感器/电容式电压互感器 | 云南电网公司/普洱供电局/变电设施/220kV木乃河区域集控中心/220kV宁洱变电站/主变区域 /220kV#2主变间隔/220kV#2主变TV/#2主变中压侧TV | 相 | 3
c06672ae3f2c41c9b903d7d5c02bd2f5 | 0508 B B APA EC00 0000296 T | #2主变中压测控装置 | 220kV | 北京四方继保自动化股份有限公司 | 2013-10-08 | CSI-200EA | 变电设备/二次设备/监控系统/测控装置 | 云南电网公司/普洱供电局/变电设施/220kV木乃河区域集控中心/220kV宁洱变电站/主变区域 /220kV#2主变间隔/220kV#2主变测控 /#2主变中压测控装置 | 台 | 1
56239b1f929f49d6b342d455d807e4f9 | 0508 B B GR00 BUA 0000061 T | #3直流馈线屏 | 不区分电压等级 | 深圳奥特迅电力设备股份有限公司 | 2013-11-20 | ATC230M20Ⅲ | 变电设备/二次设备/直流电源设备/直流馈线屏 | 云南电网公司/普洱供电局/变电设施/220kV木乃河区域集控中心/220kV宁洱变电站/公用系统/站用直流配电系统/馈线屏/#3直流馈线屏 | 面 | 1
fac2444f8421492c959a35e89f6642f0 | 0508 B B GR00 BUA 0000107 T | #4直流馈线屏 | 不区分电压等级 | 深圳奥特迅电力设备股份有限公司 | 2013-11-20 | ATC230M20Ⅲ | 变电设备/二次设备/直流电源设备/直流馈线屏 | 云南电网公司/普洱供电局/变电设施/220kV木乃河区域集控中心/220kV宁洱变电站/公用系统/站用直流配电系统/馈线屏/#4直流馈线屏 | 面 | 1
dc80c5ec236449c0ae1373f7f39d8a30 | 0508 B A GG00 GG100000045T | 110kVⅠ组母线GIS间隔 | 110kV | 北京北开电气股份有限公司 | 2013-08-01 | ZFW31-126 | 变电设备/一次设备/组合电器/GIS（金属全封闭组合电器） | 云南电网公司/普洱供电局/变电设施/220kV木乃河区域集控中心/220kV宁洱变电站/110kV电压等级区域/110kV母线/110kVⅠ组母线间隔/110kVⅠ组母线GIS间隔 | 套 | 1
bba71157e7244b0992c996e298b5551d | 0508 B A GG00 GG100000042T | 110kVⅡ组母线GIS间隔 | 110kV | 北京北开电气股份有限公司 | 2013-09-01 | ZFW31-126 | 变电设备/一次设备/组合电器/GIS（金属全封闭组合电器） | 云南电网公司/普洱供电局/变电设施/220kV木乃河区域集控中心/220kV宁洱变电站/110kV电压等级区域/110kV母线/110kVⅡ组母线间隔/110kVⅡ组母线GIS间隔 | 套 | 1
c5002e4591224dcdb4810abf11771d36 | 0508 B B ER00 ER00 0000027 T | 110kV故障录波装置 | 不区分电压等级 | 深圳市双合电气股份有限公司 | 2013-11-12 | SHDFR-B | 变电设备/二次设备/故障录波设备/故障录波装置 | 云南电网公司/普洱供电局/变电设施/220kV木乃河区域集控中心/220kV宁洱变电站/公用系统/公用保护设备/故障录波装置/110kV故障录波装置 | 台
c2d54fc058b947d59e254a23d34d82f3 | 0508 B A GG00 GG100000047T | 110kV开关场备用GIS间隔 | 110kV | 北京北开电气股份有限公司 | 2013-08-01 | ZFW31-126 | 变电设备/一次设备/组合电器/GIS（金属全封闭组合电器） | 云南电网公司/普洱供电局/变电设施/220kV木乃河区域集控中心/220kV宁洱变电站/110kV电压等级区域/110kV开关场备用GIS间隔/110kV开关场备用GIS间隔 | 套 | 7
abc9e6fb079e4eeb9fdfdf1e63b45f9f | 0508 B B EE00 EE08 0000032 T | 110kV母差保护 | 110kV | 北京四方继保自动化股份有限公司 | 2013-08-15 | BP-2C | 变电设备/二次设备/继保设备/母线保护 | 云南电网公司/普洱供电局/变电设施/220kV木乃河区域集控中心/220kV宁洱变电站/110kV电压等级区域/110kV母线/110kV母线保护/110kV母差保护 | 套 | 1
714ecd1134a94e55b6680329cca29583 | 0508 B A GG00 GG100000039T | 110kV母联112断路器GIS间隔 | 110kV | 北京北开电气股份有限公司 | 2013-08-01 | ZFW31-126 | 变电设备/一次设备/组合电器/GIS（金属全封闭组合电器） | 云南电网公司/普洱供电局/变电设施/220kV木乃河区域集控中心/220kV宁洱变电站/110kV电压等级区域/110kV母联112断路器间隔/110kV母联112断路器GIS间隔 | 套 | 1
624357d8cd6e49069252e85dc44a074c | 0508 B B APA EC00 0000622 T | 110kV母联112断路器测控装置 | 110kV | 北京四方继保自动化股份有限公司 | 2013-11-01 | CSI-200E | 变电设备/二次设备/监控系统/测控装置 | 云南电网公司/普洱供电局/变电设施/220kV木乃河区域集控中心/220kV宁洱变电站/110kV电压等级区域/110kV母联112断路器间隔/测控装置/110kV母联112断路器测控装置 | 台 | 1
808ea5f073aa44f7b5f629ed87a8ab83 | 0508 B B GH000000874T | 110kV母联测控屏 | 不区分电压等级 | 北京四方继保自动化股份有限公司 | 2013-11-08 | CSI-200EA | 变电设备/二次设备/二次屏柜 | 云南电网公司/普洱供电局/变电设施/220kV木乃河区域集控中心/220kV宁洱变电站/公用系统/二次屏柜/110kV母联测控屏 | 面 | 1
900e47e07ee541e58f1cf77667696ef8 | 0508 B B GH000000876T | 110kV母线保护屏 | 不区分电压等级 | 长园深瑞继保自动化有限公司 | 2013-11-08 | BP2C—B24M | 变电设备/二次设备/二次屏柜 | 云南电网公司/普洱供电局/变电设施/220kV木乃河区域集控中心/220kV宁洱变电站/公用系统/二次屏柜/110kV母线保护屏 | 面 | 1
c968922f65a94d66ad94f388a8a2eb6e | 0508 B B EE00 EB00 0000039 T | 110kV母线电压并列装置 | 不区分电压等级 | 北京四方继保自动化股份有限公司 | 2013-11-08 | JFZ-32Q | 变电设备/二次设备/继保设备/电压并列装置 | 云南电网公司/普洱供电局/变电设施/220kV木乃河区域集控中心/220kV宁洱变电站/公用系统/公用保护设备/电压并列装置/110kV母线电压并列装置 | 台 | 1
79561210034c49d2a86ce542621af455 | 0508 B B GH000000872T | 110kV母线电压并列装置屏 | 不区分电压等级 | 北京四方继保自动化股份有限公司 | 2013-12-19 | JFZ-32Q | 变电设备/二次设备/二次屏柜 | 云南电网公司/普洱供电局/变电设施/220kV木乃河区域集控中心/220kV宁洱变电站/公用系统/二次屏柜/110kV母线电压并列装置屏 | 面 | 1
0d9854f9213c43eda766cbd9ce350352 | 0508 B B GH000000859T | 110kV宁李T线、宁马T线线路保护 | 不区分电压等级 | 北京四方继保自动化股份有限公司 | 2013-11-08 | CSC-161A | 变电设备/二次设备/二次屏柜 | 云南电网公司/普洱供电局/变电设施/220kV木乃河区域集控中心/220kV宁洱变电站/公用系统/二次屏柜/110kV宁李T线、宁马T线线路保护 | 面 | 1
4598fb99b9e9412e8da374f1c9c8d603 | 0508 B A GG00 GG100000043T | 110kV宁李T线155断路器GIS间隔 | 110kV | 北京北开电气股份有限公司 | 2013-09-19 | ZFW31-126 | 变电设备/一次设备/组合电器/GIS（金属全封闭组合电器） | 云南电网公司/普洱供电局/变电设施/220kV木乃河区域集控中心/220kV宁洱变电站/110kV电压等级区域/110kV宁李T线155断路器间隔/110kV宁李T线155断路器GIS间隔 | 套 | 1
9cd32cf0e6cc4bb38d4b8c7f254119a6 | 0508 Y A B CJ05 0000094 T | 110kV宁李T线155断路器电能表 | 110kV | 厦门红相电力设备股份有限公司 | 2012-10-01 | DTSD3000 | 用电计量设备/电能表/三相电能表/数字式三相电能表 | 云南电网公司/普洱供电局/变电设施/220kV木乃河区域集控中心/220kV宁洱变电站/110kV电压等级区域/110kV宁李T线155断路器间隔/计量仪表/110kV宁李T线155断路器电能表 | 台 | 1
07bc4f1769024918b4d4e1dd27e7a457 | 0508 B A GT60 GT640000130T | 110kV宁李T线线路TV | 110kV | 江苏思源赫兹互感器有限公司 | 2014-02-01 | TYD110/√3-0.01W3 | 变电设备/一次设备/电压互感器/电容式电压互感器 | 云南电网公司/普洱供电局/变电设施/220kV木乃河区域集控中心/220kV宁洱变电站/110kV电压等级区域/110kV宁李T线155断路器间隔/110kV宁李T线线路TV/110kV宁李T线线路TV | 相 | 1
c617d4d0565045c69c9d06cb1ae0a23b | 0508 B B EE00 EE07 0000365 T | 110kV宁李T线线路保护 | 110kV | 北京四方继保自动化股份有限公司 | 2013-09-29 | CSC-163A | 变电设备/二次设备/继保设备/线路保护 | 云南电网公司/普洱供电局/变电设施/220kV木乃河区域集控中心/220kV宁洱变电站/110kV电压等级区域/110kV宁李T线155断路器间隔/线路保护/110kV宁李T线线路保护 | 套 | 1
7688b09e163e4c4f96ee2e5a83a2aaf1 | 0508 B A GY10 0001411 T | 110kV宁李T线线路避雷器 | 110kV | 南阳金冠电气有限公司 | 2013-08-15 | Y10W-102/255W | 变电设备/一次设备/独立式避雷器 | 云南电网公司/普洱供电局/变电设施/220kV木乃河区域集控中心/220kV宁洱变电站/110kV电压等级区域/110kV宁李T线155断路器间隔/110kV宁李T线线路避雷器/110kV宁李T线线路避雷器/110kV宁李T线线路避雷器 | 相 | 3
0ca53036e43647af8ec6967643b05a8c | 0508 B B APA EC00 0000504 T | 110kV宁李T线线路测控装置 | 110kV | 北京四方继保自动化股份有限公司 | 2013-10-08 | CSI200E | 变电设备/二次设备/监控系统/测控装置 | 云南电网公司/普洱供电局/变电设施/220kV木乃河区域集控中心/220kV宁洱变电站/110kV电压等级区域/110kV宁李T线155断路器间隔/测控装置/110kV宁李T线线路测控装置 | 台 | 1
57ef45775be040f2b40e6162c9f1b3ee | 0508 B A GG00 GG100000044T | 110kV宁马T线154断路器GIS间隔 | 110kV | 北京北开电气股份有限公司 | 2013-09-19 | ZFW31-126 | 变电设备/一次设备/组合电器/GIS（金属全封闭组合电器） | 云南电网公司/普洱供电局/变电设施/220kV木乃河区域集控中心/220kV宁洱变电站/110kV电压等级区域/110kV宁马T线154断路器间隔/110kV宁马T线154断路器GIS间隔 | 套 | 1
a7cbef0d921442ff883b4025e0aa403c | 0508 Y A B CJ05 0000095 T | 110kV宁马T线154断路器电能表 | 110kV | 厦门红相电力设备股份有限公司 | 2012-10-01 | DTSD3000 | 用电计量设备/电能表/三相电能表/数字式三相电能表 | 云南电网公司/普洱供电局/变电设施/220kV木乃河区域集控中心/220kV宁洱变电站/110kV电压等级区域/110kV宁马T线154断路器间隔/计量仪表/110kV宁马T线154断路器电能表 | 台 | 1
587e9d92ca384ecf9f48d20f18a7b975 | 0508 B A GT60 GT640000131T | 110kV宁马T线线路TV | 110kV | 江苏思源赫兹互感器有限公司 | 2014-02-01 | TYD110/√3-0.01W3 | 变电设备/一次设备/电压互感器/电容式电压互感器 | 云南电网公司/普洱供电局/变电设施/220kV木乃河区域集控中心/220kV宁洱变电站/110kV电压等级区域/110kV宁马T线154断路器间隔/110kV宁马T线线路TV/110kV宁马T线线路TV | 相 | 1
714d6155d51640a89288429bcb005a0c | 0508 B B EE00 EE07 0000371 T | 110kV宁马T线线路保护 | 110kV | 北京四方继保自动化股份有限公司 | 2013-11-08 | CSC-163A | 变电设备/二次设备/继保设备/线路保护 | 云南电网公司/普洱供电局/变电设施/220kV木乃河区域集控中心/220kV宁洱变电站/110kV电压等级区域/110kV宁马T线154断路器间隔/线路保护/110kV宁马T线线路保护 | 套 | 1
1885b452afc84a0ba629b4912174d836 | 0508 B A GY10 0000682 T | 110kV宁马T线线路避雷器 | 110kV | 南阳金冠电气有限公司 | 2013-08-15 | Y10W-102/255W | 变电设备/一次设备/独立式避雷器 | 云南电网公司/普洱供电局/变电设施/220kV木乃河区域集控中心/220kV宁洱变电站/110kV电压等级区域/110kV宁马T线154断路器间隔/110kV宁马T线线路避雷器/110kV宁马T线线路避雷器 | 相 | 3
dadccbc741354c22a33432f9402efdb5 | 0508 B B APA EC00 0000603 T | 110kV宁马T线线路测控装置 | 110kV | 北京四方继保自动化股份有限公司 | 2013-10-08 | CSI200E | 变电设备/二次设备/监控系统/测控装置 | 云南电网公司/普洱供电局/变电设施/220kV木乃河区域集控中心/220kV宁洱变电站/110kV电压等级区域/110kV宁马T线154断路器间隔/测控装置/110kV宁马T线线路测控装置 | 台 | 1
2b3eb063eea34c64a4426e7f24ec50ac | 0508 B B GH000000862T | 110kV宁普Ⅰ、Ⅱ回线线路保护屏 | 不区分电压等级 | 北京四方继保自动化股份有限公司 | 2013-11-08 | CSC-163A | 变电设备/二次设备/二次屏柜 | 云南电网公司/普洱供电局/变电设施/220kV木乃河区域集控中心/220kV宁洱变电站/公用系统/二次屏柜/110kV宁普Ⅰ、Ⅱ回线线路保护屏 | 面 | 1
3901d2ecaedb45e1bb107d8f83a13666 | 0508 B A GG00 GG100000041T | 110kV宁普Ⅰ回线153断路器GIS间隔 | 110kV | 北京北开电气股份有限公司 | 2013-09-19 | ZFW31-126 | 变电设备/一次设备/组合电器/GIS（金属全封闭组合电器） | 云南电网公司/普洱供电局/变电设施/220kV木乃河区域集控中心/220kV宁洱变电站/110kV电压等级区域/110kV宁普Ⅰ回线153断路器间隔/110kV宁普Ⅰ回线153断路器GIS间隔 | 套 | 1
b6fd9d05001047988feec1c8d70b8fe4 | 0508 Y A B CJ05 0000097 T | 110kV宁普Ⅰ回线153断路器电能表 | 110kV | 厦门红相电力设备股份有限公司 | 2012-10-01 | DTSD3000 | 用电计量设备/电能表/三相电能表/数字式三相电能表 | 云南电网公司/普洱供电局/变电设施/220kV木乃河区域集控中心/220kV宁洱变电站/110kV电压等级区域/110kV宁普Ⅰ回线153断路器间隔/计量仪表/110kV宁普Ⅰ回线153断路器电能表 | 台 | 1
bd2b2413d3dd4ac6b5313df3ffcae62f | 0508 B A GT60 GT640000125T | 110kV宁普Ⅰ回线线路TV | 110kV | 江苏思源赫兹互感器有限公司 | 2014-02-01 | TYD110/√3-0.01W3 | 变电设备/一次设备/电压互感器/电容式电压互感器 | 云南电网公司/普洱供电局/变电设施/220kV木乃河区域集控中心/220kV宁洱变电站/110kV电压等级区域/110kV宁普Ⅰ回线153断路器间隔/110kV宁普Ⅰ回线线路TV/110kV宁普Ⅰ回线线路TV | 相 | 1
af9c2596c405408ca5cdd4d466da30d7 | 0508 B B EE00 EE07 0000358 T | 110kV宁普Ⅰ回线线路保护 | 110kV | 北京四方继保自动化股份有限公司 | 2013-11-08 | CSC-163A | 变电设备/二次设备/继保设备/线路保护 | 云南电网公司/普洱供电局/变电设施/220kV木乃河区域集控中心/220kV宁洱变电站/110kV电压等级区域/110kV宁普Ⅰ回线153断路器间隔/线路保护/110kV宁普Ⅰ回线线路保护 | 套 | 1
f60224c47014441e9b0e2aa06919ed1e | 0508 B A GY10 0001490 T | 110kV宁普Ⅰ回线线路避雷器 | 110kV | 南阳金冠电气有限公司 | 2013-08-15 | Y10W-102/255W | 变电设备/一次设备/独立式避雷器 | 云南电网公司/普洱供电局/变电设施/220kV木乃河区域集控中心/220kV宁洱变电站/110kV电压等级区域/110kV宁普Ⅰ回线153断路器间隔/110kV宁普Ⅰ回线线路避雷器/110kV宁普Ⅰ回线线路避雷器 | 相 | 3
0339ba39622d4d4aa4e942c84aceeb21 | 0508 B B APA EC00 0000336 T | 110kV宁普Ⅰ回线线路测控装置 | 110kV | 北京四方继保自动化股份有限公司 | 2013-10-08 | CSI200E | 变电设备/二次设备/监控系统/测控装置 | 云南电网公司/普洱供电局/变电设施/220kV木乃河区域集控中心/220kV宁洱变电站/110kV电压等级区域/110kV宁普Ⅰ回线153断路器间隔/测控装置/110kV宁普Ⅰ回线线路测控装置 | 台 | 1
5f054ea1e35041468045daae09c65d8f | 0508 B A GG00 GG100000037T | 110kV宁普Ⅱ回线152断路器GIS间隔 | 110kV | 北京北开电气股份有限公司 | 2013-09-19 | ZFW31-126 | 变电设备/一次设备/组合电器/GIS（金属全封闭组合电器） | 云南电网公司/普洱供电局/变电设施/220kV木乃河区域集控中心/220kV宁洱变电站/110kV电压等级区域/110kV宁普Ⅱ回线152断路器间隔/110kV宁普Ⅱ回线152断路器GIS间隔 | 套 | 1
ee40449ec788427cac9cae002d46886c | 0508 Y A B CJ05 0000098 T | 110kV宁普Ⅱ回线152断路器电能表 | 110kV | 厦门红相电力设备股份有限公司 | 2012-10-01 | DTSD3000 | 用电计量设备/电能表/三相电能表/数字式三相电能表 | 云南电网公司/普洱供电局/变电设施/220kV木乃河区域集控中心/220kV宁洱变电站/110kV电压等级区域/110kV宁普Ⅱ回线152断路器间隔/计量仪表/110kV宁普Ⅱ回线152断路器电能表 | 台 | 1
c9844253d6574d229d95812ff2210a9b | 0508 B A GT60 GT640000132T | 110kV宁普Ⅱ回线线路TV | 110kV | 江苏思源赫兹互感器有限公司 | 2014-02-14 | TYD110/√3-0.01W3 | 变电设备/一次设备/电压互感器/电容式电压互感器 | 云南电网公司/普洱供电局/变电设施/220kV木乃河区域集控中心/220kV宁洱变电站/110kV电压等级区域/110kV宁普Ⅱ回线152断路器间隔/110kV宁普Ⅱ回线线路TV/110kV宁普Ⅱ回线线路TV | 相 | 1
45c805229ba74cd0952a8db3335ebe84 | 0508 B B EE00 EE07 0000357 T | 110kV宁普Ⅱ回线线路保护 | 110kV | 北京四方继保自动化股份有限公司 | 2013-11-08 | CSC-163A | 变电设备/二次设备/继保设备/线路保护 | 云南电网公司/普洱供电局/变电设施/220kV木乃河区域集控中心/220kV宁洱变电站/110kV电压等级区域/110kV宁普Ⅱ回线152断路器间隔/线路保护/110kV宁普Ⅱ回线线路保护 | 套 | 1
d094cf6e3d1f452785d89af8d9025656 | 0508 B A GY10 0001489 T | 110kV宁普Ⅱ回线线路避雷器 | 110kV | 南阳金冠电气有限公司 | 2013-08-15 | Y10W-102/255W | 变电设备/一次设备/独立式避雷器 | 云南电网公司/普洱供电局/变电设施/220kV木乃河区域集控中心/220kV宁洱变电站/110kV电压等级区域/110kV宁普Ⅱ回线152断路器间隔/110kV宁普Ⅱ回线线路避雷器/110kV宁普Ⅱ回线线路避雷器 | 相 | 3
bb6479474af04325a5daee7d0ecbaa1e | 0508 B B APA EC00 0000337 T | 110kV宁普Ⅱ回线线路测控装置 | 110kV | 北京四方继保自动化股份有限公司 | 2013-10-08 | CSI200E | 变电设备/二次设备/监控系统/测控装置 | 云南电网公司/普洱供电局/变电设施/220kV木乃河区域集控中心/220kV宁洱变电站/110kV电压等级区域/110kV宁普Ⅱ回线152断路器间隔/测控装置/110kV宁普Ⅱ回线线路测控装置 | 台 | 1
112e7bc036a240068e424c30e913ce12 | 0508 Y A B CJ05 0000087 T | 110kV宁细线151断路器电能表 | 110kV | 厦门红相电力设备股份有限公司 | 2012-10-01 | DTSD3000 | 用电计量设备/电能表/三相电能表/数字式三相电能表 | 云南电网公司/普洱供电局/变电设施/220kV木乃河区域集控中心/220kV宁洱变电站/110kV电压等级区域/110kV宁细线151断路器间隔/计量仪表/110kV宁细线151断路器电能表 | 台 | 1
e55b930b0e04453ab002118e74ba2943 | 0508 B A GT60 GT640000133T | 110kV宁细线线路TV | 110kV | 江苏思源赫兹互感器有限公司 | 2014-02-14 | TYD110/√3-0.01W3 | 变电设备/一次设备/电压互感器/电容式电压互感器 | 云南电网公司/普洱供电局/变电设施/220kV木乃河区域集控中心/220kV宁洱变电站/110kV电压等级区域/110kV宁细线151断路器间隔/110kV宁细线线路TV/110kV宁细线线路TV | 相 | 1
08b1c3fb13c8468f939d5cb2dc880023 | 0508 B B EE00 EE07 0000343 T | 110kV宁细线线路保护 | 110kV | 北京四方继保自动化股份有限公司 | 2013-11-08 | CSC-163A | 变电设备/二次设备/继保设备/线路保护 | 云南电网公司/普洱供电局/变电设施/220kV木乃河区域集控中心/220kV宁洱变电站/110kV电压等级区域/110kV宁细线151断路器间隔/线路保护/110kV宁细线线路保护 | 套 | 1
6a6d846ee1854a169e8e6343fe1d1491 | 0508 B B GH000000869T | 110kV宁细线线路保护屏 | 不区分电压等级 | 北京四方继保自动化股份有限公司 | 2013-11-08 | CSC-163A | 变电设备/二次设备/二次屏柜 | 云南电网公司/普洱供电局/变电设施/220kV木乃河区域集控中心/220kV宁洱变电站/公用系统/二次屏柜/110kV宁细线线路保护屏 | 面 | 1
4382ab407e974b4482924d8035461806 | 0508 B A GY10 0000681 T | 110kV宁细线线路避雷器 | 110kV | 南阳金冠电气有限公司 | 2013-08-15 | Y10W-102/255W | 变电设备/一次设备/独立式避雷器 | 云南电网公司/普洱供电局/变电设施/220kV木乃河区域集控中心/220kV宁洱变电站/110kV电压等级区域/110kV宁细线151断路器间隔/110kV宁细线线路避雷器/110kV宁细线线路避雷器 | 相 | 3
98cf3ee7309f4f9bbfd794ab48a1c5c3 | 0508 B B APA EC00 0000569 T | 110kV宁细线线路测控装置 | 110kV | 北京四方继保自动化股份有限公司 | 2013-10-08 | CSI200E | 变电设备/二次设备/监控系统/测控装置 | 云南电网公司/普洱供电局/变电设施/220kV木乃河区域集控中心/220kV宁洱变电站/110kV电压等级区域/110kV宁细线151断路器间隔/测控装置/110kV宁细线线路测控装置 | 台 | 1
5d15e12dae4d4f3ea931463bb7ec4d75 | 0508 E B UAH 0000001 T | 110kV设备构支架 | 不区分电压等级 | 河北北辰电网建设有限公司 | 2013-07-01 | 无 | 建筑物/其他建筑/户外购支架 | 云南电网公司/普洱供电局/变电设施/220kV木乃河区域集控中心/220kV宁洱变电站/公用系统/建构筑物/架构及基础/110kV设备构支架 | 座 | 1
2eeae445030c471795d315049f626eea | 0508 E B UAG 0000006 T | 110kV设备基础 | 不区分电压等级 | 河北北辰电网建设有限公司 | 2013-07-01 | 铭牌无 | 建筑物/其他建筑/户外配、变电装置基础 | 云南电网公司/普洱供电局/变电设施/220kV木乃河区域集控中心/220kV宁洱变电站/公用系统/建构筑物/架构及基础/110kV设备基础 | 座 | 1
f784e49e944546dfaccc1420d13084b8 | 0508 B B GH000001464T | 110kV线路保护屏（备用） | 不区分电压等级 | 北京四方继保自动化股份有限公司 | 2013-11-08 | CSC-161A | 变电设备/二次设备/二次屏柜 | 云南电网公司/普洱供电局/变电设施/220kV木乃河区域集控中心/220kV宁洱变电站/公用系统/二次屏柜/110kV线路保护屏（备用） | 面 | 1
660d69b2dc044d5a93ea649af9ff708d | 0508 B B GH000000867T | 110kV线路测控屏Ⅰ | 不区分电压等级 | 北京四方继保自动化股份有限公司 | 2013-11-08 | CSI-200EA | 变电设备/二次设备/二次屏柜 | 云南电网公司/普洱供电局/变电设施/220kV木乃河区域集控中心/220kV宁洱变电站/公用系统/二次屏柜/110kV线路测控屏Ⅰ | 面 | 1
567e5a9facf64b0788d1467a7c90e554 | 0508 B B GH000000864T | 110kV线路测控屏Ⅱ | 不区分电压等级 | 北京四方继保自动化股份有限公司 | 2013-11-08 | CSI-200EA | 变电设备/二次设备/二次屏柜 | 云南电网公司/普洱供电局/变电设施/220kV木乃河区域集控中心/220kV宁洱变电站/公用系统/二次屏柜/110kV线路测控屏Ⅱ | 面 | 1
e8564215cda14cc0ac712156d8d1002d | 0508 B B GH000000889T | 110kV线路测控屏Ⅲ | 不区分电压等级 | 北京四方继保自动化股份有限公司 | 2013-11-08 | CSI-200EA | 变电设备/二次设备/二次屏柜 | 云南电网公司/普洱供电局/变电设施/220kV木乃河区域集控中心/220kV宁洱变电站/公用系统/二次屏柜/110kV线路测控屏Ⅲ | 面 | 1
e134f917948c4123baa25e651412a6a7 | 0508 B B GH000000886T | 110kV线路电度表屏 | 不区分电压等级 | 铭牌无 | 2013-12-19 | 铭牌无 | 变电设备/二次设备/二次屏柜 | 云南电网公司/普洱供电局/变电设施/220kV木乃河区域集控中心/220kV宁洱变电站/公用系统/二次屏柜/110kV线路电度表屏 | 面 | 1
0ed549da7eea40ef8286c0494bf6d61c | 0508 B B GH000000860T | 110kV线路故障录波屏 | 不区分电压等级 | 深圳市双合电气股份有限公司 | 2013-11-12 | SHDFR-B | 变电设备/二次设备/二次屏柜 | 云南电网公司/普洱供电局/变电设施/220kV木乃河区域集控中心/220kV宁洱变电站/公用系统/二次屏柜/110kV线路故障录波屏 | 面 | 1
7b147cfd92ed447e9fcab537841df193 | 0508 B A GT10 GT11 0000142 T | 220kV#1主变 | 220kV | 江苏华鹏变压器有限公司 | 2013-07-01 | SFSZ11-H-180000/220GYW | 变电设备/一次设备/主变压器/油浸式变压器 | 云南电网公司/普洱供电局/变电设施/220kV木乃河区域集控中心/220kV宁洱变电站/主变区域 /220kV#1主变间隔/220kV#1主变/220kV#1主变 | 台 | 1
edd69c42b01f40b98119a39a51f37d7c | 0508 B A GG00 GG100000038T | 220kV#1主变110kV侧101断路器GIS间隔 | 110kV | 北京北开电气股份有限公司 | 2013-09-19 | ZFW31-126 | 变电设备/一次设备/组合电器/GIS（金属全封闭组合电器） | 云南电网公司/普洱供电局/变电设施/220kV木乃河区域集控中心/220kV宁洱变电站/110kV电压等级区域/#1主变110kV侧101断路器间隔/220kV#1主变110kV侧101断路器GIS间隔 | 套 | 1
b68af453d4ea4e3489cf03ff030b1f2c | 0508 Y A B CJ05 0000096 T | 220kV#1主变110kV侧101断路器电能表 | 110kV | 厦门红相电力设备股份有限公司 | 2012-10-01 | DTSD3000 | 用电计量设备/电能表/三相电能表/数字式三相电能表 | 云南电网公司/普洱供电局/变电设施/220kV木乃河区域集控中心/220kV宁洱变电站/110kV电压等级区域/#1主变110kV侧101断路器间隔/计量仪表/220kV#1主变110kV侧101断路器电能表 | 台 | 1
6f34a57d78ce4af6bf451d5e446a094e | 0508 B A GY100001316T | 220kV#1主变110kV侧避雷器 | 110kV | 南阳金冠电气有限公司 | 2015-02-16 | Y10W-102/255W | 变电设备/一次设备/独立式避雷器 | 云南电网公司/普洱供电局/变电设施/220kV木乃河区域集控中心/220kV宁洱变电站/110kV电压等级区域/#1主变110kV侧101断路器间隔/220kV#1主变110kV侧避雷器/220kV#1主变110kV侧避雷器 | 相 | 3
4ffcfdc7f8594963991f618f9907c6d2 | 0508 B B EE00 EE010000140T | 220kV#1主变主二保护 | 220kV | 北京四方继保自动化股份有限公司 | 2013-10-17 | CSC-326D | 变电设备/二次设备/继保设备/主变保护 | 云南电网公司/普洱供电局/变电设施/220kV木乃河区域集控中心/220kV宁洱变电站/主变区域 /220kV#1主变间隔/220kV#1主变保护/220kV#1主变主二保护 | 套 | 1
da4810bb2f0b4faab509ca48bdb35071 | 0508 B B EE00 EE01 0000058 T | 220kV#1主变主一保护 | 220kV | 北京四方继保自动化股份有限公司 | 2013-10-17 | CSC-326D | 变电设备/二次设备/继保设备/主变保护 | 云南电网公司/普洱供电局/变电设施/220kV木乃河区域集控中心/220kV宁洱变电站/主变区域 /220kV#1主变间隔/220kV#1主变保护/220kV#1主变主一保护 | 套 | 1
0f957404404d471191ba156b107400ab | 0508 B A GT10 GT11 0000179 T | 220kV#2主变 | 220kV | 江苏华鹏变压器有限公司 | 2013-07-01 | SFSZ11-H-180000/220GYW | 变电设备/一次设备/主变压器/油浸式变压器 | 云南电网公司/普洱供电局/变电设施/220kV木乃河区域集控中心/220kV宁洱变电站/主变区域 /220kV#2主变间隔/220kV#2主变/220kV#2主变 | 台 | 1
282c5d917338414aaa654497e14d102e | 0508 Y A B CJ05 0000089 T | 220kV#2主变110kV侧102断路器电能表 | 110kV | 厦门红相电力设备股份有限公司 | 2012-10-01 | DTSD3000 | 用电计量设备/电能表/三相电能表/数字式三相电能表 | 云南电网公司/普洱供电局/变电设施/220kV木乃河区域集控中心/220kV宁洱变电站/110kV电压等级区域/#2主变110kV侧102断路器间隔/计量仪表/220kV#2主变110kV侧102断路器电能表 | 台 | 1
d97c3ce71cf44cbc9232370a8572c7ab | 0508 B A GY100001317T | 220kV#2主变110kV侧避雷器 | 110kV | 南阳金冠电气有限公司 | 2013-08-01 | Y10W-102/255W | 变电设备/一次设备/独立式避雷器 | 云南电网公司/普洱供电局/变电设施/220kV木乃河区域集控中心/220kV宁洱变电站/110kV电压等级区域/#2主变110kV侧102断路器间隔/220kV#2主变110kV侧避雷器/220kV#2主变110kV侧避雷器 | 相 | 3
87f76d29b8c945eaa728cbb8782e43da | 0508 F Q CH GK0020000006T | 220kV#2主变主二保护 | 220kV | 北京四方继保自动化股份有限公司 | 2013-10-17 | CSC-326D | 发电及供热设备/电厂二次设备/继电保护设备/主变保护 | 云南电网公司/普洱供电局/变电设施/220kV木乃河区域集控中心/220kV宁洱变电站/主变区域 /220kV#2主变间隔/220kV#2主变保护/220kV#2主变主二保护 | 套 | 1
02ef1679b5a0416fafd1df9e0c09a33e | 0508 F Q CH GK002 0000002 T | 220kV#2主变主一保护 | 220kV | 北京四方继保自动化股份有限公司 | 2013-10-17 | CSC-326D | 发电及供热设备/电厂二次设备/继电保护设备/主变保护 | 云南电网公司/普洱供电局/变电设施/220kV木乃河区域集控中心/220kV宁洱变电站/主变区域 /220kV#2主变间隔/220kV#2主变保护/220kV#2主变主一保护 | 套 | 1
15cf3709d6684f00b23c9a257cebfdca | 0508 B A GG00 GG100000029T | 220kVⅠ组母线GIS间隔 | 220kV | 北京北开电气股份有限公司 | 2013-08-01 | ZF19-252 | 变电设备/一次设备/组合电器/GIS（金属全封闭组合电器） | 云南电网公司/普洱供电局/变电设施/220kV木乃河区域集控中心/220kV宁洱变电站/220kV电压等级区域/220kV母线/220kVⅠ组母线间隔/220kVⅠ组母线GIS间隔 | 套 | 1
68a5c493ba60490289e07f1cad82357a | 0508 B B GH000000868T | 220kVⅠ组母线保护屏 | 不区分电压等级 | 长园深瑞继保自动化有限公司 | 2013-11-08 | BP2C—B12MS | 变电设备/二次设备/二次屏柜 | 云南电网公司/普洱供电局/变电设施/220kV木乃河区域集控中心/220kV宁洱变电站/公用系统/二次屏柜/220kVⅠ组母线保护屏 | 面 | 1
9101bc32fb1b44fa96be1bf98fc8d9af | 0508 B A GG00 GG10 0000001 T | 220kVⅡ组母线GIS间隔 | 220kV | 北京北开电气股份有限公司 | 2013-09-01 | ZF19-252 | 变电设备/一次设备/组合电器/GIS（金属全封闭组合电器） | 云南电网公司/普洱供电局/变电设施/220kV木乃河区域集控中心/220kV宁洱变电站/220kV电压等级区域/220kV母线/220kVⅡ组母线间隔/220kVⅡ组母线GIS间隔 | 套 | 1
dd9fa7bd51b542d2a2500cf002217b15 | 0508 B B GH000000885T | 220kVⅡ组母线保护屏 | 不区分电压等级 | 长园深瑞继保自动化有限公司 | 2013-11-08 | BP2C—B12MS | 变电设备/二次设备/二次屏柜 | 云南电网公司/普洱供电局/变电设施/220kV木乃河区域集控中心/220kV宁洱变电站/公用系统/二次屏柜/220kVⅡ组母线保护屏 | 面 | 1
779126dd3966479591dac39b99df98c7 | 0508 B B EE00 EE08 0000028 T | 220kV第Ⅰ套母线保护 | 220kV | 北京四方继保自动化股份有限公司 | 2013-08-15 | BP2C-B12MS | 变电设备/二次设备/继保设备/母线保护 | 云南电网公司/普洱供电局/变电设施/220kV木乃河区域集控中心/220kV宁洱变电站/220kV电压等级区域/220kV母线/220kV母线保护/220kV第Ⅰ套母线保护 | 套 | 1
7b513b7c6519439a9ac507af4a2c7a59 | 0508 B B EE00 EE080000062T | 220kV第Ⅱ套母线保护 | 220kV | 北京四方继保自动化股份有限公司 | 2013-08-15 | BP2C-B12MS | 变电设备/二次设备/继保设备/母线保护 | 云南电网公司/普洱供电局/变电设施/220kV木乃河区域集控中心/220kV宁洱变电站/220kV电压等级区域/220kV母线/220kV母线保护/220kV第Ⅱ套母线保护 | 套 | 1
5370ded234d64914a79a41da48c09565 | 0508 B B ER00 ER00 0000028 T | 220kV故障录波装置 | 不区分电压等级 | 深圳市双合电气股份有限公司 | 2013-11-01 | SHDFR-B | 变电设备/二次设备/故障录波设备/故障录波装置 | 云南电网公司/普洱供电局/变电设施/220kV木乃河区域集控中心/220kV宁洱变电站/公用系统/公用保护设备/故障录波装置/220kV故障录波装置 | 台 | 1
fdcb1a149d91442abe72b6d60a6df472 | 0508 B A GG00 GG100000059T | 220kV开关场备用GIS间隔 | 220kV | 北京北开电气股份有限公司 | 2013-09-03 | ZF19-252-CB | 变电设备/一次设备/组合电器/GIS（金属全封闭组合电器） | 云南电网公司/普洱供电局/变电设施/220kV木乃河区域集控中心/220kV宁洱变电站/220kV电压等级区域/220kV开关场备用GIS间隔/220kV开关场备用GIS间隔 | 套 | 1
00fa8dd8708f4847ae845656f9442ed3 | 0508 B A GG00 GG10 0000002 T | 220kV墨宁线254断路器GIS间隔 | 220kV | 北京北开电气股份有限公司 | 2013-09-01 | ZF19-252-CB | 变电设备/一次设备/组合电器/GIS（金属全封闭组合电器） | 云南电网公司/普洱供电局/变电设施/220kV木乃河区域集控中心/220kV宁洱变电站/220kV电压等级区域/220kV墨宁线254断路器间隔/220kV墨宁线254断路器GIS间隔/220kV墨宁线254断路器GIS间隔 | 套 | 1
806e9413ddd44cc691c3996ac58029d9 | 0508 Y A B CJ05 0000093 T | 220kV墨宁线254断路器电能表 | 220kV | 厦门红相电力设备股份有限公司 | 2012-10-01 | DTSD3000 | 用电计量设备/电能表/三相电能表/数字式三相电能表 | 云南电网公司/普洱供电局/变电设施/220kV木乃河区域集控中心/220kV宁洱变电站/220kV电压等级区域/220kV墨宁线254断路器间隔/计量仪表/220kV墨宁线254断路器电能表 | 台 | 1
c8d84be72ff94f268585d14ec07dcc56 | 0508 Y A B CJ060000244T | 220kV墨宁线254断路器电能表（备表） | 220kV | 厦门红相电力设备股份有限公司 | 2012-10-01 | DTSD3000 | 用电计量设备/电能表/三相电能表/数字式三相电能表 | 云南电网公司/普洱供电局/变电设施/220kV木乃河区域集控中心/220kV宁洱变电站/220kV电压等级区域/220kV墨宁线254断路器间隔/计量仪表/220kV墨宁线254断路器电能表（备表） | 台 | 1
273d49c9e13443ecaa4e37b0cbff3536 | 0508 B B APA EC00 0000446 T | 220kV墨宁线测控装置 | 220kV | 北京四方继保自动化股份有限公司 | 2013-10-08 | CSI-200EA | 变电设备/二次设备/监控系统/测控装置 | 云南电网公司/普洱供电局/变电设施/220kV木乃河区域集控中心/220kV宁洱变电站/220kV电压等级区域/220kV墨宁线254断路器间隔/测控装置/220kV墨宁线测控装置 | 台 | 1
eed519d05a77470e8301c6a3a1870980 | 0508 B A GY10 0001330 T | 220kV墨宁线线路避雷器 | 220kV | 南阳金冠电气有限公司 | 2013-08-01 | Y10W-204/532W | 变电设备/一次设备/独立式避雷器 | 云南电网公司/普洱供电局/变电设施/220kV木乃河区域集控中心/220kV宁洱变电站/220kV电压等级区域/220kV墨宁线254断路器间隔/220kV墨宁线线路避雷器 /220kV墨宁线线路避雷器 | 相 | 3
cd26544ea4e44112b5c3ed233ae1a893 | 0508 B A GG00 GG10 GT60 0000014 T | 220kV墨宁线线路电压互感器 | 220kV | 桂林电力电容器有限责任公司 | 2013-06-01 | TYD2220/√3-0.005H | 变电设备/一次设备/电压互感器/电容式电压互感器 | 云南电网公司/普洱供电局/变电设施/220kV木乃河区域集控中心/220kV宁洱变电站/220kV电压等级区域/220kV墨宁线254断路器间隔/220kV墨宁线线路电压互感器/220kV墨宁线线路电压互感器 | 相 | 1
9ec1adb438634fd1bf71b2ecf159664a | 0508 B B EE00 EE070000495T | 220kV墨宁线线路主二保护 | 220kV | 国电南京自动化股份有限公司 | 2014-03-20 | GPSL603UWC | 变电设备/二次设备/继保设备/线路保护 | 云南电网公司/普洱供电局/变电设施/220kV木乃河区域集控中心/220kV宁洱变电站/220kV电压等级区域/220kV墨宁线254断路器间隔/220kV墨宁线线路保护/220kV墨宁线线路主二保护 | 套 | 1
29aed85d2e2d4f0eb9349ddbbfe0ed86 | 0508 B B GH000000861T | 220kV墨宁线线路主二线保护屏 | 不区分电压等级 | 国电南京自动化股份有限公司 | 2013-12-19 | PSL-603UW | 变电设备/二次设备/二次屏柜 | 云南电网公司/普洱供电局/变电设施/220kV木乃河区域集控中心/220kV宁洱变电站/公用系统/二次屏柜/220kV墨宁线线路主二线保护屏 | 面 | 1
b7ba379ae95c4b3fac8a52b0296c7970 | 0508 B B EE00 EE07 0000297 T | 220kV墨宁线线路主一保护 | 220kV | 国电南京自动化股份有限公司 | 2014-03-20 | GPSL603UWC | 变电设备/二次设备/继保设备/线路保护 | 云南电网公司/普洱供电局/变电设施/220kV木乃河区域集控中心/220kV宁洱变电站/220kV电压等级区域/220kV墨宁线254断路器间隔/220kV墨宁线线路保护/220kV墨宁线线路主一保护 | 套 | 1
729b8fe7c702448f9143ac9d49cc4a01 | 0508 B B GH000000870T | 220kV墨宁线线路主一线保护屏 | 不区分电压等级 | 国电南京自动化股份有限公司 | 2013-12-19 | 铭牌无 | 变电设备/二次设备/二次屏柜 | 云南电网公司/普洱供电局/变电设施/220kV木乃河区域集控中心/220kV宁洱变电站/公用系统/二次屏柜/220kV墨宁线线路主一线保护屏 | 面 | 1
55c577ce32e64b45bc1c622878d8d060 | 0508 B A GG00 GG100000031T | 220kV母联212断路器GIS间隔 | 220kV | 北京北开电气股份有限公司 | 2013-09-03 | ZF19-252-CB | 变电设备/一次设备/组合电器/GIS（金属全封闭组合电器） | 云南电网公司/普洱供电局/变电设施/220kV木乃河区域集控中心/220kV宁洱变电站/220kV电压等级区域/220kV母联212断路器间隔/220kV母联212断路器GIS间隔/220kV母联212断路器GIS间隔 | 套 | 1
64f56dd7686745dd9e5f512410bf4733 | 0508 B B APA EC000000899T | 220kV母联212断路器测控装置 | 220kV | 北京四方继保自动化股份有限公司 | 2013-09-03 | CSI-200EA | 变电设备/二次设备/监控系统/测控装置 | 云南电网公司/普洱供电局/变电设施/220kV木乃河区域集控中心/220kV宁洱变电站/220kV电压等级区域/220kV母联212断路器间隔/220kV母联212断路器GIS间隔/测控装置/220kV母联212断路器测控装置 | 台 | 1
7b18be12e2154f2a82532a7dc9fe5b8e | 0508 B B GH000000873T | 220kV母联保护测控屏 | 不区分电压等级 | 北京四方继保自动化股份有限公司 | 2013-11-08 | CSI-200EA | 变电设备/二次设备/二次屏柜 | 云南电网公司/普洱供电局/变电设施/220kV木乃河区域集控中心/220kV宁洱变电站/公用系统/二次屏柜/220kV母联保护测控屏 | 面 | 1
cb30de1d60b24d798dd0af91653fc630 | 0508 B B EE00 EB00 0000040 T | 220kV母线电压并列装置 | 不区分电压等级 | 北京四方继保自动化股份有限公司 | 2013-11-08 | JFZ-32Q | 变电设备/二次设备/继保设备/电压并列装置 | 云南电网公司/普洱供电局/变电设施/220kV木乃河区域集控中心/220kV宁洱变电站/公用系统/公用保护设备/电压并列装置/220kV母线电压并列装置 | 台 | 1
91dfa8d408e048dc879d22d470ec5406 | 0508 B B GH000000911T | 220kV母线电压并列装置屏 | 不区分电压等级 | 北京四方继保自动化股份有限公司 | 2013-12-19 | JFZ-32Q | 变电设备/二次设备/二次屏柜 | 云南电网公司/普洱供电局/变电设施/220kV木乃河区域集控中心/220kV宁洱变电站/公用系统/二次屏柜/220kV母线电压并列装置屏 | 面 | 1
e7ecfaee8eb1483991fbe25af82949a0 | 0508 E B UAH 0000003 T | 220kV设备构支架 | 不区分电压等级 | 河北北辰电网建设有限公司 | 2013-07-01 | 无 | 建筑物/其他建筑/户外购支架 | 云南电网公司/普洱供电局/变电设施/220kV木乃河区域集控中心/220kV宁洱变电站/公用系统/建构筑物/架构及基础/220kV设备构支架 | 座 | 1
826a327379c14ba3bb146be94bdfa431 | 0508 E B UAG 0000004 T | 220kV设备基础 | 不区分电压等级 | 河北北辰电网建设有限公司 | 2013-07-01 | 铭牌无 | 建筑物/其他建筑/户外配、变电装置基础 | 云南电网公司/普洱供电局/变电设施/220kV木乃河区域集控中心/220kV宁洱变电站/公用系统/建构筑物/架构及基础/220kV设备基础 | 座 | 1
5089781315ca478c8f06366e48e1abbd | 0508 B A GG00 GG100000030T | 220kV思宁线253断路器GIS间隔 | 220kV | 北京北开电气股份有限公司 | 2013-09-01 | ZF19-252 | 变电设备/一次设备/组合电器/GIS（金属全封闭组合电器） | 云南电网公司/普洱供电局/变电设施/220kV木乃河区域集控中心/220kV宁洱变电站/220kV电压等级区域/220kV思宁线253断路器间隔/220kV思宁线253断路器GIS间隔/220kV思宁线253断路器GIS间隔 | 套 | 1
72af34ff3877472abd50ce0165b91d17 | 0508 Y A B CJ05 0000092 T | 220kV思宁线253断路器电能表 | 220kV | 厦门红相电力设备股份有限公司 | 2012-10-01 | DTSD3000 | 用电计量设备/电能表/三相电能表/数字式三相电能表 | 云南电网公司/普洱供电局/变电设施/220kV木乃河区域集控中心/220kV宁洱变电站/220kV电压等级区域/220kV思宁线253断路器间隔/计量仪表/220kV思宁线253断路器电能表 | 台 | 1
e28632082a93431989aaa2dfca114bc9 | 0508 Y A B CJ060000245T | 220kV思宁线253断路器电能表(备表) | 220kV | 厦门红相电力设备股份有限公司 | 2012-10-01 | DTSD3000 | 用电计量设备/电能表/三相电能表/数字式三相电能表 | 云南电网公司/普洱供电局/变电设施/220kV木乃河区域集控中心/220kV宁洱变电站/220kV电压等级区域/220kV思宁线253断路器间隔/计量仪表/220kV思宁线253断路器电能表(备表) | 台 | 1
925739c5440e4379bf84a1b4e39ddaa3 | 0508 B B APA EC00 0000629 T | 220kV思宁线测控装置 | 220kV | 北京四方继保自动化股份有限公司 | 2013-10-08 | CSI-200EA | 变电设备/二次设备/监控系统/测控装置 | 云南电网公司/普洱供电局/变电设施/220kV木乃河区域集控中心/220kV宁洱变电站/220kV电压等级区域/220kV思宁线253断路器间隔/测控装置/220kV思宁线测控装置 | 台 | 1
8fb2b71771624271aedf37fb15293077 | 0508 B A GY10 0001254 T | 220kV思宁线线路避雷器 | 220kV | 南阳金冠电气有限公司 | 2012-07-01 | Y10W-204/532W | 变电设备/一次设备/独立式避雷器 | 云南电网公司/普洱供电局/变电设施/220kV木乃河区域集控中心/220kV宁洱变电站/220kV电压等级区域/220kV思宁线253断路器间隔/220kV思宁线线路避雷器 /220kV思宁线线路避雷器 | 相 | 3
4e8b970a5edb4d32a3d33be3233629cc | 0508 B A GG00 GG10 GT60 0000019 T | 220kV思宁线线路电压互感器 | 220kV | 桂林电力电容器有限责任公司 | 2013-06-01 | TYD2 220/√3—0.005H | 变电设备/一次设备/电压互感器/电容式电压互感器 | 云南电网公司/普洱供电局/变电设施/220kV木乃河区域集控中心/220kV宁洱变电站/220kV电压等级区域/220kV思宁线253断路器间隔/220kV思宁线线路电压互感器/220kV思宁线线路电压互感器 | 相 | 1
266c8f49c03e49a8a1bcb46f24338469 | 0508 B B EE00 EE070000494T | 220kV思宁线线路主二保护 | 220kV | 北京四方继保自动化股份有限公司 | 2014-03-20 | CSC-103BN | 变电设备/二次设备/继保设备/线路保护 | 云南电网公司/普洱供电局/变电设施/220kV木乃河区域集控中心/220kV宁洱变电站/220kV电压等级区域/220kV思宁线253断路器间隔/220kV思宁线线路保护/220kV思宁线线路主二保护 | 套 | 1
5edbd1d0520f43db908ada4e416aea44 | 0508 B B GH000000865T | 220kV思宁线线路主二线保护屏 | 不区分电压等级 | 北京四方继保自动化股份有限公司 | 2013-12-19 | 铭牌无 | 变电设备/二次设备/二次屏柜 | 云南电网公司/普洱供电局/变电设施/220kV木乃河区域集控中心/220kV宁洱变电站/公用系统/二次屏柜/220kV思宁线线路主二线保护屏 | 面 | 1
bba2ed0fbac440b2a1d25f9adab1023d | 0508 B B EE00 EE07 0000298 T | 220kV思宁线线路主一保护 | 220kV | 北京四方继保自动化股份有限公司 | 2014-03-20 | CSC-103BN | 变电设备/二次设备/继保设备/线路保护 | 云南电网公司/普洱供电局/变电设施/220kV木乃河区域集控中心/220kV宁洱变电站/220kV电压等级区域/220kV思宁线253断路器间隔/220kV思宁线线路保护/220kV思宁线线路主一保护 | 套 | 1
3484a7f8b65a41f4a9016bfac4cf6ca3 | 0508 B B GH000000910T | 220kV思宁线线路主一线保护屏 | 不区分电压等级 | 北京四方继保自动化股份有限公司 | 2013-12-19 | 铭牌无 | 变电设备/二次设备/二次屏柜 | 云南电网公司/普洱供电局/变电设施/220kV木乃河区域集控中心/220kV宁洱变电站/公用系统/二次屏柜/220kV思宁线线路主一线保护屏 | 面 | 1
76af40568c054bb7be2df9e6b826fd8b | 0508 B B GH000000871T | 220kV线路测控屏 | 不区分电压等级 | 北京四方继保自动化股份有限公司 | 2013-11-08 | CSI-200EA | 变电设备/二次设备/二次屏柜 | 云南电网公司/普洱供电局/变电设施/220kV木乃河区域集控中心/220kV宁洱变电站/公用系统/二次屏柜/220kV线路测控屏 | 面 | 1
5f1b5ee49974480094cb0827719ce1eb | 0508 B B GH000000866T | 220kV线路电度表屏 | 不区分电压等级 | 铭牌无 | 2013-12-19 | 铭牌无 | 变电设备/二次设备/二次屏柜 | 云南电网公司/普洱供电局/变电设施/220kV木乃河区域集控中心/220kV宁洱变电站/公用系统/二次屏柜/220kV线路电度表屏 | 面 | 1
81882e335a154b6cbad5578af8ace033 | 0508 B B GH000000875T | 220kV线路故障录波屏 | 不区分电压等级 | 深圳市双合电气股份有限公司 | 2013-11-12 | SHDFR-B | 变电设备/二次设备/二次屏柜 | 云南电网公司/普洱供电局/变电设施/220kV木乃河区域集控中心/220kV宁洱变电站/公用系统/二次屏柜/220kV线路故障录波屏 | 面 | 1
bdf5bf3c240348c1ad6e461120eabda2 | 0508 B B ER00 ER00 0000026 T | 220kV主变电力故障录波装置 | 不区分电压等级 | 深圳市双合电气股份有限公司 | 2013-11-12 | SHDFR-B | 变电设备/二次设备/故障录波设备/故障录波装置 | 云南电网公司/普洱供电局/变电设施/220kV木乃河区域集控中心/220kV宁洱变电站/公用系统/公用保护设备/故障录波装置/220kV主变电力故障录波装置 | 台
24cb4b9c765f4d7e8d129c6485304b23 | 0508 E B UAH 0000002 T | 220kV主变设备构支架 | 不区分电压等级 | 河北北辰电网建设有限公司 | 2013-07-01 | 无 | 建筑物/其他建筑/户外购支架 | 云南电网公司/普洱供电局/变电设施/220kV木乃河区域集控中心/220kV宁洱变电站/公用系统/建构筑物/架构及基础/220kV主变设备构支架 | 座 | 1
95137ff449e942d68690c6189e023f79 | 0508 E B UAG 0000005 T | 220kV主变设备基础 | 不区分电压等级 | 河北北辰电网建设有限公司 | 2013-07-01 | 铭牌无 | 建筑物/其他建筑/户外配、变电装置基础 | 云南电网公司/普洱供电局/变电设施/220kV木乃河区域集控中心/220kV宁洱变电站/公用系统/建构筑物/架构及基础/220kV主变设备基础 | 座 | 1
d3724f319930480db31d58596ff0753d | 0508 W A UCE10000011T | 35kV#1配电室 | 不区分电压等级 | 河北北辰电网建设有限公司 | 2013-07-01 | 铭牌无 | 房屋/生产用房屋/配电装制室 | 云南电网公司/普洱供电局/变电设施/220kV木乃河区域集控中心/220kV宁洱变电站/公用系统/建构筑物/建筑物/35kV#1配电室 | 座 | 1
6fe083a1dcd84ba6819208977bd1f06f | 0508 B A A 0000568 T | 35kV#1站用变351断路器柜 | 35kV | 山东泰开成套电器有限公司 | 2013-09-19 | KGN-40.5 | 变电设备/一次设备/高压柜 | 云南电网公司/普洱供电局/变电设施/220kV木乃河区域集控中心/220kV宁洱变电站/35kV电压等级区域/35kV母线/35kVⅠ段母线/35kV#1站用变间隔/35kV高压柜/35kV#1站用变351断路器柜 | 面 | 1
946e996940414885aebfcc8eb283d011 | 0508 B B EE00 EE12 0000026 T | 35kV#1站用变保护测控装置 | 35kV | 南京南瑞继保电气有限公司 | 2013-11-08 | RCS-9621C | 变电设备/二次设备/继保设备/站用变保护 | 云南电网公司/普洱供电局/变电设施/220kV木乃河区域集控中心/220kV宁洱变电站/35kV电压等级区域/35kV母线/35kVⅠ段母线/35kV#1站用变间隔/35kV#1站用变保护/35kV#1站用变保护测控装置 | 套 | 1
12430bd53a8a4ce8aece84e22534d2cd | 0508 Y A B CJ060000259T | 35kV#1站用变电能表 | 35kV | 厦门红相电力设备股份有限公司 | 2013-11-08 | DTSD3000 | 用电计量设备/电能表/三相电能表/数字式三相电能表 | 云南电网公司/普洱供电局/变电设施/220kV木乃河区域集控中心/220kV宁洱变电站/35kV电压等级区域/35kV母线/35kVⅠ段母线/35kV#1站用变间隔/计量仪表/35kV#1站用变电能表 | 台 | 1
d27e71b3eda34ab68ef2a16d6c30ffce | 0508 B A GT00 GT40 0000127 T | 35kV#1站用变压器 | 35kV | 云南通变电器有限公司 | 2012-08-16 | S11-400/35 | 变电设备/一次设备/接地变压器及站用变压器/站用变压器 | 云南电网公司/普洱供电局/变电设施/220kV木乃河区域集控中心/220kV宁洱变电站/35kV电压等级区域/35kV母线/35kVⅠ段母线/35kV#1站用变间隔/35kV#1站用变压器/35kV#1站用变压器 | 台 | 1
4377c2adf5104294ae2fa83073e39677 | 0508 W A UCE10000009T | 35kV#2配电室 | 不区分电压等级 | 河北北辰电网建设有限公司 | 2013-07-01 | 铭牌无 | 房屋/生产用房屋/配电装制室 | 云南电网公司/普洱供电局/变电设施/220kV木乃河区域集控中心/220kV宁洱变电站/公用系统/建构筑物/建筑物/35kV#2配电室 | 座 | 1
f476e291f93c4bbea3bbe650c8540e8f | 0508 B A A 0000768 T | 35kV#2站用变352断路器柜 | 35kV | 山东泰开成套电器有限公司 | 2013-09-19 | KGN-40.5 | 变电设备/一次设备/高压柜 | 云南电网公司/普洱供电局/变电设施/220kV木乃河区域集控中心/220kV宁洱变电站/35kV电压等级区域/35kV母线/35kVⅡ段母线/35kV#2站用变间隔/35kV高压柜/35kV#2站用变352断路器柜 | 面 | 1
f476e291f93c4bbea3bbe650c8540e8f | 0508 B A A 0000768 T | 35kV#2站用变352断路器柜 | 35kV | 山东泰开成套电器有限公司 | 2013-09-19 | KGN-40.5 | 变电设备/一次设备/高压柜 | 云南电网公司/普洱供电局/变电设施/220kV木乃河区域集控中心/220kV宁洱变电站/35kV电压等级区域/35kV母线/35kVⅡ段母线/35kV#2站用变间隔/35kV高压柜/35kV#2站用变352断路器柜 | 面 | 1
5fc32d564265401ebfbd6cead238f3c8 | 0508 B B EE00 EE12 0000025 T | 35kV#2站用变保护测控装置 | 35kV | 南京南瑞继保电气有限公司 | 2013-11-08 | RCS-9621C | 变电设备/二次设备/继保设备/站用变保护 | 云南电网公司/普洱供电局/变电设施/220kV木乃河区域集控中心/220kV宁洱变电站/35kV电压等级区域/35kV母线/35kVⅡ段母线/35kV#2站用变间隔/35kV#2站用变保护/35kV#2站用变保护测控装置 | 套 | 1
02a49795bc2c405782ee835cf2035592 | 0508 Y A B CJ060000258T | 35kV#2站用变电能表 | 35kV | 厦门红相电力设备股份有限公司 | 2013-11-08 | DTSD3000 | 用电计量设备/电能表/三相电能表/数字式三相电能表 | 云南电网公司/普洱供电局/变电设施/220kV木乃河区域集控中心/220kV宁洱变电站/35kV电压等级区域/35kV母线/35kVⅡ段母线/35kV#2站用变间隔/计量仪表/35kV#2站用变电能表 | 台 | 1
c8c052ca55b643f8b624c944b6cdb722 | 0508 B A GT00 GT40 0000129 T | 35kV#2站用变压器 | 35kV | 云南通变电器有限公司 | 2012-08-16 | S11-400/35 | 变电设备/一次设备/接地变压器及站用变压器/站用变压器 | 云南电网公司/普洱供电局/变电设施/220kV木乃河区域集控中心/220kV宁洱变电站/35kV电压等级区域/35kV母线/35kVⅡ段母线/35kV#2站用变间隔/35kV#2站用变压器/35kV#2站用变压器 | 台 | 1
5e3a3a31d4f9428d84cf8fc76bac9b6e | 0508 W A UCE10000010T | 35kV#3配电室 | 不区分电压等级 | 河北北辰电网建设有限公司 | 2013-07-01 | 铭牌无 | 房屋/生产用房屋/配电装制室 | 云南电网公司/普洱供电局/变电设施/220kV木乃河区域集控中心/220kV宁洱变电站/公用系统/建构筑物/建筑物/35kV#3配电室 | 座 | 1
1fba88a84e224c58aba26c60b5d2978c | 0508 Y A B CJ060000260T | 35kVⅠ-1电容器电能表 | 35kV | 厦门红相电力设备股份有限公司 | 2013-11-08 | DTSD3000 | 用电计量设备/电能表/三相电能表/数字式三相电能表 | 云南电网公司/普洱供电局/变电设施/220kV木乃河区域集控中心/220kV宁洱变电站/35kV电压等级区域/35kV母线/35kVⅠ段母线/35kVⅠ-1电容器组间隔/计量仪表/35kVⅠ-1电容器电能表 | 台 | 1
1daf045ea21448e7bc14d824c761c30b | 0508 B A GN30 GN33 0000048 T | 35kVⅠ-1电容器组 | 35kV | 日新电机(无锡)有限公司 | 2013-08-15 | BAMA42/√3-3334-1W | 变电设备/一次设备/电容器/框架式电容器 | 云南电网公司/普洱供电局/变电设施/220kV木乃河区域集控中心/220kV宁洱变电站/35kV电压等级区域/35kV母线/35kVⅠ段母线/35kVⅠ-1电容器组间隔/35kVⅠ-1电容器组/35kVⅠ-1电容器组 | 组 | 1
751478d5f76048f189d81414cf30f33b | 0508 B A GS20 0001825 T | 35kVⅠ-1电容器组35362隔离开关 | 35kV | 江苏凯凯高压开关有限公司 | 2013-08-15 | GW4-40.5DW | 变电设备/一次设备/敞开式隔离开关 | 云南电网公司/普洱供电局/变电设施/220kV木乃河区域集控中心/220kV宁洱变电站/35kV电压等级区域/35kV母线/35kVⅠ段母线/35kVⅠ-1电容器组间隔/35kVⅠ-1电容器组35362隔离开关/35kVⅠ-1电容器组35362隔离开关 | 组 | 1
00f64ac742f44acfb598a5e819ecb911 | 0508 B A A 0000703 T | 35kVⅠ-1电容器组353断路器柜 | 35kV | 山东泰开成套电器有限公司 | 2013-09-19 | KGN-40.5 | 变电设备/一次设备/高压柜 | 云南电网公司/普洱供电局/变电设施/220kV木乃河区域集控中心/220kV宁洱变电站/35kV电压等级区域/35kV母线/35kVⅠ段母线/35kVⅠ-1电容器组间隔/35kV高压柜/35kVⅠ-1电容器组353断路器柜 | 面 | 1
f0a64f95d1774a318dd0a3c716669899 | 0508 B A GL00 GL60 0000004 T | 35kVⅠ段母线 | 35kV | 上东泰开 | 2013-09-01 | JDZX9-35G | 变电设备/一次设备/母线/矩形母线 | 云南电网公司/普洱供电局/变电设施/220kV木乃河区域集控中心/220kV宁洱变电站/35kV电压等级区域/35kV母线/35kVⅠ段母线/35kVⅠ段母线间隔/35kVⅠ段母线/35kVⅠ段母线 | 套 | 1
1e3cc9266d614a24982b467c67dda819 | 0508 B A A GS22 0000003 T | 35kVⅠ段母线TV3901柜 | 35kV | 浙江纪元电气集团有限公司 | 2013-10-10 | GN27-40.5C/630 | 变电设备/一次设备/高压柜 | 云南电网公司/普洱供电局/变电设施/220kV木乃河区域集控中心/220kV宁洱变电站/35kV电压等级区域/35kV母线/35kVⅠ段母线/35kVⅠ段母线间隔/35kV高压柜/35kVⅠ段母线TV3901柜 | 面 | 1
396b66e06dde4284a549a83c6639d603 | 0508 B B GH000000863T | 35kVⅠ段母线保护屏 | 不区分电压等级 | 长园深瑞继保自动化有限公司 | 2013-12-19 | BP-2C | 变电设备/二次设备/二次屏柜 | 云南电网公司/普洱供电局/变电设施/220kV木乃河区域集控中心/220kV宁洱变电站/公用系统/二次屏柜/35kVⅠ段母线保护屏 | 面 | 1
cda5f9b096154b6bb5b513984ebef5e8 | 0508 Y A B CJ060000257T | 35kVⅡ-1电容器电能表 | 35kV | 厦门红相电力设备股份有限公司 | 2013-11-08 | DTSD3000 | 用电计量设备/电能表/三相电能表/数字式三相电能表 | 云南电网公司/普洱供电局/变电设施/220kV木乃河区域集控中心/220kV宁洱变电站/35kV电压等级区域/35kV母线/35kVⅡ段母线/35kVⅡ-1电容器组间隔/计量仪表/35kVⅡ-1电容器电能表 | 台 | 1
69b3adbeffd74a0db579552ba6f37d5f | 0508 B A GN30 GN33 –C00 0000001 T | 35kVⅡ-1电容器组 | 35kV | 日新电机(无锡)有限公司 | 2013-08-15 | BAMH42/√3kV-4000-1CW | 变电设备/一次设备/电容器/框架式电容器 | 云南电网公司/普洱供电局/变电设施/220kV木乃河区域集控中心/220kV宁洱变电站/35kV电压等级区域/35kV母线/35kVⅡ段母线/35kVⅡ-1电容器组间隔/35kVⅡ-1电容器组/35kVⅡ-1电容器组 | 组 | 1
1df9a1e7eec645d08de74abc582f7ac5 | 0508 B A GS20 0001511 T | 35kVⅡ-1电容器组35462隔离开关 | 35kV | 浙江纪元电气集团有限公司 | 2013-06-13 | GN27-40.5CD/630 | 变电设备/一次设备/敞开式隔离开关 | 云南电网公司/普洱供电局/变电设施/220kV木乃河区域集控中心/220kV宁洱变电站/35kV电压等级区域/35kV母线/35kVⅡ段母线/35kVⅡ-1电容器组间隔/35kVⅡ-1电容器组35462隔离开关/35kVⅡ-1电容器组35462隔离开关 | 组 | 1
e88445742e094413a31838db0ed2d65a | 0508 B A A 0000767 T | 35kVⅡ-1电容器组354断路器柜 | 35kV | 山东泰开成套电器有限公司 | 2013-09-19 | KGN-40.5 | 变电设备/一次设备/高压柜 | 云南电网公司/普洱供电局/变电设施/220kV木乃河区域集控中心/220kV宁洱变电站/35kV电压等级区域/35kV母线/35kVⅡ段母线/35kVⅡ-1电容器组间隔/35kV高压柜/35kVⅡ-1电容器组354断路器柜 | 面 | 1
7a77c3c294a44f829ac1b660c808da4d | 0508 B A GL00 GL60 0000001 T | 35kVⅡ段母线 | 35kV | 山东泰开 | 2013-06-13 | JDZX9-35G | 变电设备/一次设备/母线/矩形母线 | 云南电网公司/普洱供电局/变电设施/220kV木乃河区域集控中心/220kV宁洱变电站/35kV电压等级区域/35kV母线/35kVⅡ段母线/35kVⅡ段母线间隔/35kVⅡ段母线/35kVⅡ段母线 | 套 | 1
42c222f0d6b54adcb1bb7a34fbd94253 | 0508 B A A 0000696 T | 35kVⅡ段母线TV3902柜 | 35kV | 山东泰开成套电器有限公司 | 2013-09-19 | KGN-40.5 | 变电设备/一次设备/高压柜 | 云南电网公司/普洱供电局/变电设施/220kV木乃河区域集控中心/220kV宁洱变电站/35kV电压等级区域/35kV母线/35kVⅡ段母线/35kVⅡ段母线间隔/35kV高压柜/35kVⅡ段母线TV3902柜 | 面 | 1
d585965c460a4e98bd70f6529550841e | 0508 B B GH000000883T | 35kVⅡ段母线保护屏 | 不区分电压等级 | 长园深瑞继保自动化有限公司 | 2013-12-19 | BP-2C | 变电设备/二次设备/二次屏柜 | 云南电网公司/普洱供电局/变电设施/220kV木乃河区域集控中心/220kV宁洱变电站/公用系统/二次屏柜/35kVⅡ段母线保护屏 | 面 | 1
cefaf8685ba5485c897a4847795b0f7e | 0508 B B EE00 EE13 0000011 T | 35kVI-1电容器保护测控装置 | 35kV | 南京南瑞继保电气有限公司 | 2013-11-08 | RCS-9633C | 变电设备/二次设备/继保设备/电容器保护 | 云南电网公司/普洱供电局/变电设施/220kV木乃河区域集控中心/220kV宁洱变电站/35kV电压等级区域/35kV母线/35kVⅠ段母线/35kVⅠ-1电容器组间隔/35kVI-1电容器保护测控装置/35kVI-1电容器保护测控装置 | 套 | 1
1631608c6043442796a14c7faeefe471 | 0508 B B EE00 EE13 0000008 T | 35kVII-1电容器保护测控 | 35kV | 南京南瑞继保电气有限公司 | 2013-11-08 | RCS-9633C | 变电设备/二次设备/继保设备/电容器保护 | 云南电网公司/普洱供电局/变电设施/220kV木乃河区域集控中心/220kV宁洱变电站/35kV电压等级区域/35kV母线/35kVⅡ段母线/35kVⅡ-1电容器组间隔/35kVⅡ-1电容器组保护/35kVII-1电容器保护测控 | 套 | 1
0474346eb10e47459978dca7124f363f | 0508 B B EE00 EE080000064T | 35kVII段母线保护 | 35kV | 北京四方继保自动化股份有限公司 | 2013-08-15 | BP-2C | 变电设备/二次设备/继保设备/母线保护 | 云南电网公司/普洱供电局/变电设施/220kV木乃河区域集控中心/220kV宁洱变电站/35kV电压等级区域/35kV母线/母线保护/35kVII段母线保护 | 套 | 1
adfea044d72648aba30a6d469807403e | 0508 B B EE00 EE08 0000037 T | 35kVI段母线保护 | 35kV | 北京四方继保自动化股份有限公司 | 2013-08-15 | BP-2C | 变电设备/二次设备/继保设备/母线保护 | 云南电网公司/普洱供电局/变电设施/220kV木乃河区域集控中心/220kV宁洱变电站/35kV电压等级区域/35kV母线/母线保护/35kVI段母线保护 | 套 | 1
d5c23d23dd114896b91f2ca716d5f9aa | 0508 B B GH000000884T | 35kV电度表屏 | 不区分电压等级 | 铭牌无 | 2013-12-19 | 铭牌无 | 变电设备/二次设备/二次屏柜 | 云南电网公司/普洱供电局/变电设施/220kV木乃河区域集控中心/220kV宁洱变电站/公用系统/二次屏柜/35kV电度表屏 | 面 | 1
bd7a9a51c3de4b96916eae5f8cbbb04d | 0508 B B GH000000882T | 35kV电容器及站用变保护测控屏 | 不区分电压等级 | 南京南瑞继保电气有限公司 | 2013-12-19 | RCS-9633C-3TP | 变电设备/二次设备/二次屏柜 | 云南电网公司/普洱供电局/变电设施/220kV木乃河区域集控中心/220kV宁洱变电站/公用系统/二次屏柜/35kV电容器及站用变保护测控屏 | 面 | 1
4d15fe9b4e324a29a48760e94da43d7a | 0508 B B GH00 0000090 T | 35kV公用测控屏 | 不区分电压等级 | 北京四方继保自动化股份有限公司 | 2013-11-08 | GCSI200EA-G021 | 变电设备/二次设备/二次屏柜 | 云南电网公司/普洱供电局/变电设施/220kV木乃河区域集控中心/220kV宁洱变电站/公用系统/变电站自动化系统/公共测控/35kV公用测控屏 | 面 | 1
4fc213466c9e4ecabcd3c7e399dd1268 | 0508 B B EE00 EB00 0000037 T | 35kV母线电压并列装置 | 不区分电压等级 | 北京四方继保自动化股份有限公司 | 2013-11-08 | JFZ-32Q | 变电设备/二次设备/继保设备/电压并列装置 | 云南电网公司/普洱供电局/变电设施/220kV木乃河区域集控中心/220kV宁洱变电站/公用系统/公用保护设备/电压并列装置/35kV母线电压并列装置 | 台 | 1
9b5ea3c1632b4ff9b4b43ff39a4330d7 | 0508 B B GH000000878T | 35kV母线电压并列装置屏 | 不区分电压等级 | 北京四方继保自动化股份有限公司 | 2013-12-19 | JFZ-32Q | 变电设备/二次设备/二次屏柜 | 云南电网公司/普洱供电局/变电设施/220kV木乃河区域集控中心/220kV宁洱变电站/公用系统/二次屏柜/35kV母线电压并列装置屏 | 面 | 1
56ba49c2c32d4a0e8a651d532669f315 | 0508 E B UAH0000061T | 35kV设备构支架 | 不区分电压等级 | 河北北辰电网建设有限公司 | 2013-07-01 | 无 | 建筑物/其他建筑/户外购支架 | 云南电网公司/普洱供电局/变电设施/220kV木乃河区域集控中心/220kV宁洱变电站/公用系统/建构筑物/架构及基础/35kV设备构支架 | 座 | 1
77bb52dfd6f24457a66ddb9c8d1a9372 | 0508 E B UAG0000094T | 35kV设备基础 | 不区分电压等级 | 河北北辰电网建设有限公司 | 2013-07-01 | 铭牌无 | 建筑物/其他建筑/户外配、变电装置基础 | 云南电网公司/普洱供电局/变电设施/220kV木乃河区域集控中心/220kV宁洱变电站/公用系统/建构筑物/架构及基础/35kV设备基础 | 座 | 1
4f5c8587afad42ad9bb2c81a6b02c2b8 | 0508 Q C FU00 FU010000035T | A3打印机 | 不区分电压等级 | 惠普 | 2014-08-10 | 惠普SJ5200L | 非生产用设备及器具/电子信息设备/辅助设备/打印机 | 云南电网公司/普洱供电局/变电设施/220kV木乃河区域集控中心/220kV宁洱变电站/公用系统/非生产电子设备/A3打印机 | 台 | 1
ad852a1ee1ad4a038d8ea5d1ae632014 | 0508 B B APA EC00 0000612 T | CSI-200E公用测控装置Ⅰ | 不区分电压等级 | 北京四方继保自动化股份有限公司 | 2013-11-08 | CSI-200E | 变电设备/二次设备/监控系统/测控装置 | 云南电网公司/普洱供电局/变电设施/220kV木乃河区域集控中心/220kV宁洱变电站/公用系统/变电站自动化系统/公共测控/CSI-200E公用测控装置Ⅰ | 台 | 1
72b18a3ffad84839ab2339a58596b3cc | 0508 B B APA EC00 0000611 T | CSI-200E公用测控装置Ⅱ | 不区分电压等级 | 北京四方继保自动化股份有限公司 | 2013-11-08 | CSI-200E | 变电设备/二次设备/监控系统/测控装置 | 云南电网公司/普洱供电局/变电设施/220kV木乃河区域集控中心/220kV宁洱变电站/公用系统/变电站自动化系统/公共测控/CSI-200E公用测控装置Ⅱ | 台 | 1
0c630038be984b199099f1d0b95aaec9 | 0508 B B APA EC00 0000610 T | CSI-200E公用测控装置Ⅲ | 不区分电压等级 | 北京四方继保自动化股份有限公司 | 2013-11-08 | CSI-200E | 变电设备/二次设备/监控系统/测控装置 | 云南电网公司/普洱供电局/变电设施/220kV木乃河区域集控中心/220kV宁洱变电站/公用系统/变电站自动化系统/公共测控/CSI-200E公用测控装置Ⅲ | 台 | 1
0c630038be984b199099f1d0b95aaec9 | 0508 B B APA EC00 0000610 T | CSI-200E公用测控装置Ⅲ | 不区分电压等级 | 北京四方继保自动化股份有限公司 | 2013-11-08 | CSI-200E | 变电设备/二次设备/监控系统/测控装置 | 云南电网公司/普洱供电局/变电设施/220kV木乃河区域集控中心/220kV宁洱变电站/公用系统/变电站自动化系统/公共测控/CSI-200E公用测控装置Ⅲ | 台 | 1
2191c68a319246f18fdadfdae32f94f1 | 0508 B B GU30 0000047 T | UPS电源屏Ⅰ | 不区分电压等级 | 深圳奥特迅电力设备股份有限公司 | 2013-11-20 | ATCDU-II | 变电设备/二次设备/UPS设备 | 云南电网公司/普洱供电局/变电设施/220kV木乃河区域集控中心/220kV宁洱变电站/公用系统/交流不间断电源系统/交流不间断电源/UPS电源屏Ⅰ | 面 | 1
feb7e4da76de4cea8c48bdbb8c12c2b2 | 0508 B B GU30 0000048 T | UPS电源屏Ⅱ | 不区分电压等级 | 深圳奥特迅电力设备股份有限公司 | 2013-11-20 | ATCDU-II | 变电设备/二次设备/UPS设备 | 云南电网公司/普洱供电局/变电设施/220kV木乃河区域集控中心/220kV宁洱变电站/公用系统/交流不间断电源系统/交流不间断电源/UPS电源屏Ⅱ | 面 | 1
efbc669700744b67adbc9ce599357000 | 0508 B B FP00 FP100000106T | 办公电脑 | 不区分电压等级 | 联想 | 2012-06-27 | 铭牌无 | 变电设备/二次设备/计算机设备/PC机 | 云南电网公司/普洱供电局/变电设施/220kV木乃河区域集控中心/220kV宁洱变电站/公用系统/计算机设备/办公电脑 | 台 | 3
753740bce6114cfda6280bc2d4683106 | 0508 Q C FP10 FP120000001T | 笔记本电脑 | 不区分电压等级 | 联想 | 2012-06-27 | 铭牌无 | 非生产用设备及器具/电子信息设备/PC机/笔记本电脑 | 云南电网公司/普洱供电局/变电设施/220kV木乃河区域集控中心/220kV宁洱变电站/公用系统/计算机设备/笔记本电脑 | 台 | 1
9c213de231c44e2ca92cb6002eef4579 | 0508 E B UZA10000009T | 变电站道路 | 不区分电压等级 | 河北北辰电网建设有限公司 | 2013-07-01 | 铭牌无 | 建筑物/其他建筑/道路 | 云南电网公司/普洱供电局/变电设施/220kV木乃河区域集控中心/220kV宁洱变电站/公用系统/建构筑物/建筑物/变电站道路 | 座 | 1
6b8f253bbf0248fd8c5bdc096373fb1b | 0508 Q B SV230000001T | 标签打印机 | 不区分电压等级 | 兄弟牌9500PC | 2014-06-05 | 兄弟牌9500PC | 非生产用设备及器具/电子设备/标签打印机 | 云南电网公司/普洱供电局/变电设施/220kV木乃河区域集控中心/220kV宁洱变电站/公用系统/非生产电子设备/标签打印机 | 台 | 1
71baa8cb89d74cd2b278b72b4c3de013 | 0508 Q B SV110000003T | 彩色电视机 | 不区分电压等级 | LED电视（55寸）海信 | 2014-05-20 | LED电视（55寸）海信 | 非生产用设备及器具/电子设备/彩色电视机 | 云南电网公司/普洱供电局/变电设施/220kV木乃河区域集控中心/220kV宁洱变电站/公用系统/非生产电子设备/彩色电视机 | 台 | 1
04f8c29c46ec4b61bbb0b8bc1ceb01c1 | 0508 B B APQ DC30 0000023 T | 带电显示闭锁装置 | 不区分电压等级 | 长园共创电力安全技术股份有限公司 | 2013-11-10 | GCW2SA | 变电设备/二次设备/五防装置/带电显示闭锁装置 | 云南电网公司/普洱供电局/变电设施/220kV木乃河区域集控中心/220kV宁洱变电站/公用系统/五防系统/五防装置/带电显示闭锁装置 | 套 | 7
d3ae33efe1f44c31a65c967a4ed9d521 | 0508 E B UAK0000014T | 挡土墙 | 不区分电压等级 | 河北北辰电网建设有限公司 | 2014-08-20 | 挡土墙 | 建筑物/其他建筑/挡土墙 | 云南电网公司/普洱供电局/变电设施/220kV木乃河区域集控中心/220kV宁洱变电站/公用系统/建构筑物/建筑物/挡土墙 | 座 | 1
a249cd75da7f4c9490c92aacb324c82c | 0508 E B UDZ0000016T | 电缆沟 | 不区分电压等级 | 河北北辰电网建设有限公司 | 2013-07-01 | 铭牌无 | 建筑物/其他建筑/电缆沟 | 云南电网公司/普洱供电局/变电设施/220kV木乃河区域集控中心/220kV宁洱变电站/公用系统/建构筑物/建筑物/电缆沟 | 座 | 1
605410d89bf44c8fab33efecbf74ea89 | 0508 Y B A DH40 0000001 T | 电能采集系统 | 不区分电压等级 | 烟台东方威思顿电气有限公司 | 2013-11-01 | DF6201C | 用电计量设备/计量自动化终端/采集终端/厂站电能量采集装置 | 云南电网公司/普洱供电局/变电设施/220kV木乃河区域集控中心/220kV宁洱变电站/公用系统/电能采集系统/电能采集系统/电能采集系统 | 套 | 1
ac95c05828fa42179e5993dc1dad956c | 0508 B A GY00 GY21 0000007 T | 防雷设施 | 不区分电压等级 | 河北北辰电网建设有限公司 | 2013-11-01 | 铭牌无 | 变电设备/一次设备/防雷设施 | 云南电网公司/普洱供电局/变电设施/220kV木乃河区域集控中心/220kV宁洱变电站/公用系统/防雷设施/防雷设施/防雷设施 | 套 | 1
1fed5d7fb805404984117ccafbb24176 | 0508 Z B CV800000001T | 红外成像仪 | 不区分电压等级 | FLIR | 2012-06-17 | 铭牌无 | 自动化设备及仪器仪表/仪器仪表及测试设备/红外热成像仪 | 云南电网公司/普洱供电局/变电设施/220kV木乃河区域集控中心/220kV宁洱变电站/公用系统/红外成像仪/红外成像仪 | 台 | 1
514ba371cfb24e9cbdc032f2e8fd4435 | 0508 B B FP00 FP130000070T | 后台监控机（备机） | 不区分电压等级 | 北京四方继保自动化股份有限公司 | 2013-11-08 | CSS 2000 | 变电设备/二次设备/计算机设备/工作站 | 云南电网公司/普洱供电局/变电设施/220kV木乃河区域集控中心/220kV宁洱变电站/公用系统/变电站自动化系统/监控后台/后台监控机（备机） | 台 | 1
7fc3b3a652bd46a9a332533b0a5e61de | 0508 B B FP00 FP130000071T | 后台监控机（主机） | 不区分电压等级 | 北京四方继保自动化股份有限公司 | 2013-11-08 | CSS 2000 | 变电设备/二次设备/计算机设备/工作站 | 云南电网公司/普洱供电局/变电设施/220kV木乃河区域集控中心/220kV宁洱变电站/公用系统/变电站自动化系统/监控后台/后台监控机（主机） | 台 | 1
a429d6e5428d4311bf00b218008dfcb1 | 0508 Q D SW010000003T | 会议桌 | 不区分电压等级 | 铭牌无 | 2014-01-10 | (MT-6001)3500*1600*750 | 非生产用设备及器具/家具/会议桌 | 云南电网公司/普洱供电局/变电设施/220kV木乃河区域集控中心/220kV宁洱变电站/公用系统/非生产电子设备/会议桌 | 套 | 1
bb9bc0ed021c4fce983b49c417e1106f | 0508 B B EX00 0000002 T | 继电保护故障及信息管理子站 | 不区分电压等级 | 北京四方继保自动化股份有限公司 | 2013-11-08 | CSC-1326 | 变电设备/二次设备/继电保护故障及信息管理子站 | 云南电网公司/普洱供电局/变电设施/220kV木乃河区域集控中心/220kV宁洱变电站/公用系统/公用保护设备/继电保护故障及信息管理子站 /继电保护故障及信息管理子站 | 套 | 1
98e6336080c7424b96f3beb0d7ac4bfe | 0508 Q C FV00 AH33 0000001 T | 空调（壁挂式） | 不区分电压等级 | 三菱重工海尔(青岛)空调机有限公司 | 2014-03-01 | FG45MX-A | 非生产用设备及器具/电子信息设备/机房环境设备/机房空调 | 云南电网公司/普洱供电局/变电设施/220kV木乃河区域集控中心/220kV宁洱变电站/公用系统/暖通空调系统/空调系统/空调（壁挂式） | 台 | 6
bb15186dd9bc4795b96c85969497aef1 | 0508 Q C FV00 AH33 0000002 T | 空调（柜式） | 不区分电压等级 | 三菱重工海尔(青岛)空调机有限公司 | 2014-07-01 | RF75WG | 非生产用设备及器具/电子信息设备/机房环境设备/机房空调 | 云南电网公司/普洱供电局/变电设施/220kV木乃河区域集控中心/220kV宁洱变电站/公用系统/暖通空调系统/空调系统/空调（柜式） | 台 | 10
ed508aec686c471181f2257ab3b2255a | 0508 T FG00 FG30 FG310000009T | 录音电话 | 不区分电压等级 | 塔迪兰录音 | 2013-07-01 | 铭牌无 | 通信线路及设备/语音交换设备/语音交换辅助设备/录音设备 | 云南电网公司/普洱供电局/变电设施/220kV木乃河区域集控中心/220kV宁洱变电站/公用系统/录音电话/录音电话 | 套 | 1
752987a5edd84162b86d04ab4db9585f | 0508 W A USJ0000004T | 门卫室 | 不区分电压等级 | 河北北辰电网建设有限公司 | 2013-07-01 | 铭牌无 | 房屋/生产用房屋/警卫、传达室 | 云南电网公司/普洱供电局/变电设施/220kV木乃河区域集控中心/220kV宁洱变电站/公用系统/建构筑物/建筑物/门卫室 | 座 | 1
6e538a9404c647f0bf6eb6119db6000b | 0508 E B GAB0000004T | 排水系统 | 不区分电压等级 | 河北北辰电网建设有限公司 | 2013-11-22 | 铭牌无 | 建筑物/其他建筑/排水系统 | 云南电网公司/普洱供电局/变电设施/220kV木乃河区域集控中心/220kV宁洱变电站/公用系统/给排水系统/排洪沟/排水系统 | 套 | 1
e5cf1b15e8c5487fabbe7774fc7ff560 | 0508 B B GQ000000086T | 全站端子箱类设备 | 不区分电压等级 | 铭牌无 | 2013-07-01 | 铭牌无 | 变电设备/二次设备/端子箱类设备 | 云南电网公司/普洱供电局/变电设施/220kV木乃河区域集控中心/220kV宁洱变电站/公用系统/端子箱类设备/全站端子箱类设备 | 套 | 1
5851cc204dbf4bc6a183dea74c893ac2 | 0508 Q B FM050000001T | 摄像机 | 不区分电压等级 | 索尼DCRXR100E | 2014-06-20 | 索尼DCRXR100E | 非生产用设备及器具/电子设备/摄像机 | 云南电网公司/普洱供电局/变电设施/220kV木乃河区域集控中心/220kV宁洱变电站/公用系统/非生产电子设备/摄像机 | 台 | 1
4f83ef3d62044c5aac97b3d6a3eff69b | 0508 B B GU10 0000009 T | 事故照明电源设备 | 不区分电压等级 | 深圳市深泰明科技有限公司 | 2013-11-01 | SIN220A-3K | 变电设备/二次设备/逆变电源设备 | 云南电网公司/普洱供电局/变电设施/220kV木乃河区域集控中心/220kV宁洱变电站/公用系统/事故照明系统/事故照明/事故照明电源设备 | 套 | 1
3bef8667aca8493a87d0662b11b4591e | 0508 B B ARE0000050T | 试验电源屏 | 不区分电压等级 | 启信科技有限公司 | 2013-11-01 | K4B20AJ | 变电设备/二次设备/试验电源屏 | 云南电网公司/普洱供电局/变电设施/220kV木乃河区域集控中心/220kV宁洱变电站/公用系统/站用交流电源系统 /试验电源屏/试验电源屏 | 面 | 1
8922459a59bf4b17ad3fc748b9e08bde | 0508 W A USG0000011T | 水泵房 | 不区分电压等级 | 河北北辰电网建设有限公司 | 2013-07-01 | 铭牌无 | 房屋/生产用房屋/生活、消防、污水泵房 | 云南电网公司/普洱供电局/变电设施/220kV木乃河区域集控中心/220kV宁洱变电站/公用系统/建构筑物/建筑物/水泵房 | 座 | 1
3c0685a2475945629df4d056ae544280 | 0508 B B DW00 DW20 0000001 T | 图像监控系统 | 不区分电压等级 | 四川华雁信息产业股份有限公司 | 2013-07-01 | CMS2000 | 变电设备/二次设备/视频及环境监控系统/视频监控设备 | 云南电网公司/普洱供电局/变电设施/220kV木乃河区域集控中心/220kV宁洱变电站/公用系统/视频及环境监控系统/监控设备/图像监控系统 | 套 | 2
b097d8aeff5e4145873a06ad20da3dea | 0508 B B FR00 FR11 0000123 T | 网络交换机Ⅰ | 不区分电压等级 | 东土科技 | 2013-11-01 | SICOM3024 | 变电设备/二次设备/路由交换设备/交换机 | 云南电网公司/普洱供电局/变电设施/220kV木乃河区域集控中心/220kV宁洱变电站/公用系统/变电站自动化系统/交换机/网络交换机Ⅰ | 台 | 1
53c1ee90877c4de4ba35fee9e30bf3e8 | 0508 B B FR00 FR11 0000119 T | 网络交换机Ⅱ | 不区分电压等级 | 东土科技 | 2013-11-01 | SICOM3024 | 变电设备/二次设备/路由交换设备/交换机 | 云南电网公司/普洱供电局/变电设施/220kV木乃河区域集控中心/220kV宁洱变电站/公用系统/变电站自动化系统/交换机/网络交换机Ⅱ | 台 | 1
38ac16a30e2146bdb5ee484038de66e6 | 0508 B B FR00 FR11 0000117 T | 网络交换机Ⅲ | 不区分电压等级 | 东土科技 | 2013-11-01 | SICOM3024 | 变电设备/二次设备/路由交换设备/交换机 | 云南电网公司/普洱供电局/变电设施/220kV木乃河区域集控中心/220kV宁洱变电站/公用系统/变电站自动化系统/交换机/网络交换机Ⅲ | 台 | 1
94ba0e049e7d4d159c6e72f143ded454 | 0508 B B FR00 FR11 0000122 T | 网络交换机Ⅳ | 不区分电压等级 | 东土科技 | 2013-11-01 | SICOM3024 | 变电设备/二次设备/路由交换设备/交换机 | 云南电网公司/普洱供电局/变电设施/220kV木乃河区域集控中心/220kV宁洱变电站/公用系统/变电站自动化系统/交换机/网络交换机Ⅳ | 台 | 1
69ac5410499648d69da8893c9a97ed1c | 0508 B B FR00 FR11 0000120 T | 网络交换机Ⅴ | 不区分电压等级 | 东土科技 | 2013-11-01 | SICOM3024 | 变电设备/二次设备/路由交换设备/交换机 | 云南电网公司/普洱供电局/变电设施/220kV木乃河区域集控中心/220kV宁洱变电站/公用系统/变电站自动化系统/交换机/网络交换机Ⅴ | 台 | 1
879632b0b1564beba9ccbbe3ed64975a | 0508 B B FR00 FR11 0000121 T | 网络交换机Ⅵ | 不区分电压等级 | 东土科技 | 2013-11-01 | SICOM3024 | 变电设备/二次设备/路由交换设备/交换机 | 云南电网公司/普洱供电局/变电设施/220kV木乃河区域集控中心/220kV宁洱变电站/公用系统/变电站自动化系统/交换机/网络交换机Ⅵ | 台 | 1
2b4dbfb2ef124230a1d6d0617cc6b16a | 0508 B B FR00 FR11 0000116 T | 网络交换机Ⅶ | 不区分电压等级 | 东土科技 | 2013-11-01 | SICOM3024 | 变电设备/二次设备/路由交换设备/交换机 | 云南电网公司/普洱供电局/变电设施/220kV木乃河区域集控中心/220kV宁洱变电站/公用系统/变电站自动化系统/交换机/网络交换机Ⅶ | 台 | 1
4ab87d59ce0946e1b6d0302d29103ef9 | 0508 B B FR00 FR11 0000118 T | 网络交换机Ⅷ | 不区分电压等级 | 东土科技 | 2013-11-01 | SICOM3024 | 变电设备/二次设备/路由交换设备/交换机 | 云南电网公司/普洱供电局/变电设施/220kV木乃河区域集控中心/220kV宁洱变电站/公用系统/变电站自动化系统/交换机/网络交换机Ⅷ | 台 | 1
5598aa1cecd24e47a3e49aa9cbe92fbb | 0508 B B APA DT00 0000096 T | 网络信息管理与控制装置 | 不区分电压等级 | 北京四方继保自动化股份有限公司 | 2013-11-08 | CSM-320E | 变电设备/二次设备/监控系统/保护通信管理机 | 云南电网公司/普洱供电局/变电设施/220kV木乃河区域集控中心/220kV宁洱变电站/公用系统/变电站自动化系统/远动装置/网络信息管理与控制装置 | 台 | 1
ac5e25ad839341828cb99870c01f88a6 | 0508 B B APQ DC00 0000008 T | 微机五防系统 | 不区分电压等级 | 长园共创电力安全技术股份有限公司 | 2013-11-10 | DNBS-Ⅱ | 变电设备/二次设备/五防装置/五防系统 | 云南电网公司/普洱供电局/变电设施/220kV木乃河区域集控中心/220kV宁洱变电站/公用系统/五防系统/五防装置/微机五防系统 | 套 | 1
9534c805cbc349e689910c89d21c3103 | 0508 E B UZJ0000015T | 围墙及大门 | 不区分电压等级 | 河北北辰电网建设有限公司 | 2013-07-01 | 铭牌无 | 建筑物/其他建筑/围墙及大门 | 云南电网公司/普洱供电局/变电设施/220kV木乃河区域集控中心/220kV宁洱变电站/公用系统/建构筑物/建筑物/围墙及大门 | 座 | 1
81e0e86847d147e78c1598bcdb22747a | 0508 C A GP21 0000001 T | 现场照明灯具 | 不区分电压等级 | 深圳市海洋王投资发展有限公司 | 2013-06-01 | NFC9180-5150 | 生产管理用工器具/机械设备/现场照明灯具 | 云南电网公司/普洱供电局/变电设施/220kV木乃河区域集控中心/220kV宁洱变电站/公用系统/照明动力系统/正常照明/现场照明灯具 | 套 | 114
c88416f81f004b4f9d8091b880027834 | 0508 C C0000008T | 消防设施 | 不区分电压等级 | 铭牌无 | 2014-03-01 | 铭牌无 | 生产管理用工器具/消防设施 | 云南电网公司/普洱供电局/变电设施/220kV木乃河区域集控中心/220kV宁洱变电站/公用系统/消防系统/消防设施 | 套 | 1
87cb70ea90274ad08ff38ea68cb28f6a | 0508 B B GH00 0000091 T | 远动通讯设备屏 | 不区分电压等级 | 北京四方继保自动化股份有限公司 | 2013-11-08 | GSSM-421 | 变电设备/二次设备/二次屏柜 | 云南电网公司/普洱供电局/变电设施/220kV木乃河区域集控中心/220kV宁洱变电站/公用系统/变电站自动化系统/远动装置/远动通讯设备屏 | 面 | 1
a0d5405b13fe491eaf210cdae2f9d510 | 0508 B B APA EV10 0000051 T | 远动装置Ⅰ | 不区分电压等级 | 北京四方继保自动化股份有限公司 | 2013-11-08 | CSC-1321 | 变电设备/二次设备/监控系统/远动装置 | 云南电网公司/普洱供电局/变电设施/220kV木乃河区域集控中心/220kV宁洱变电站/公用系统/变电站自动化系统/远动装置/远动装置Ⅰ | 台 | 1
698b23582f57469fa2c4ec1d0acb7dfd | 0508 B B APA EV10 0000050 T | 远动装置Ⅱ | 不区分电压等级 | 北京四方继保自动化股份有限公司 | 2013-11-08 | CSC-1321 | 变电设备/二次设备/监控系统/远动装置 | 云南电网公司/普洱供电局/变电设施/220kV木乃河区域集控中心/220kV宁洱变电站/公用系统/变电站自动化系统/远动装置/远动装置Ⅱ | 台 | 1
099c117beed24bdcac6a7601b8a0b9e7 | 0508 B B APA APC 0000003 T | 站控层网络通信屏 | 不区分电压等级 | 北京四方继保自动化股份有限公司 | 2013-11-08 | GCSW-08 | 变电设备/二次设备/监控系统/网络通讯屏 | 云南电网公司/普洱供电局/变电设施/220kV木乃河区域集控中心/220kV宁洱变电站/公用系统/变电站自动化系统/交换机/站控层网络通信屏 | 台 | 1
58375d62574848f2b32a36671aaaee6b | 0508 B A GA000000044T | 站内电力电缆 | 不区分电压等级 | 云南电缆长 | 2013-07-01 | 铭牌无 | 变电设备/一次设备/站内电力电缆 | 云南电网公司/普洱供电局/变电设施/220kV木乃河区域集控中心/220kV宁洱变电站/公用系统/电力电缆/站内电力电缆 | 条 | 1
ff876c57833d4648a1373541cb088bec | 0508 B B BN0000053T | 站用交流电源系统 | 不区分电压等级 | 深圳市深泰明科技有限公司 | 2013-11-01 | GZZ | 变电设备/二次设备/交流站用电源设备 | 云南电网公司/普洱供电局/变电设施/220kV木乃河区域集控中心/220kV宁洱变电站/公用系统/站用交流电源系统 /站用交流电源系统 | 套 | 1
7bb5d76b63ed49efaa7f365777f9e328 | 0508 Q B SV220000002T | 照相机 | 不区分电压等级 | 佳能 | 2014-03-01 | 佳能 | 非生产用设备及器具/电子设备/照相机 | 云南电网公司/普洱供电局/变电设施/220kV木乃河区域集控中心/220kV宁洱变电站/公用系统/非生产电子设备/照相机 | 台 | 1
b012a8f9fc0448e89fd5c624ea196066 | 0508 B B GH000001437T | 主变电度表屏 | 不区分电压等级 | 铭牌无 | 2014-05-10 | 铭牌无 | 变电设备/二次设备/二次屏柜 | 云南电网公司/普洱供电局/变电设施/220kV木乃河区域集控中心/220kV宁洱变电站/公用系统/二次屏柜/主变电度表屏 | 面 | 1
382c2a63235941299b1dcb0a00b824dd | 0508 W A UCB0000015T | 主控楼 | 不区分电压等级 | 河北北辰电网建设有限公司 | 2013-07-01 | 铭牌无 | 房屋/生产用房屋/主控楼 | 云南电网公司/普洱供电局/变电设施/220kV木乃河区域集控中心/220kV宁洱变电站/公用系统/建构筑物/建筑物/主控楼 | 座 | 1