## Sheet1
Id | Name | Context | Revision | DeviceId | DeviceName | ObjectId
| #1 UPS | SMB | UNSET | 3fdfc175caf5430d92cc02973c386c37 |  |  | insert into PRW_Inte_Csgii_DeviceMap([Id],[Name],[Context],[Revision],[DeviceId],[DeviceName]) values(NEWID(),'','SMB','UNSET','3fdfc175caf5430d92cc02973c386c37','#1 UPS');
| #1UPS电源屏 | SMB | UNSET | d447c4492183426bbbaae4e563be21af |  |  | insert into PRW_Inte_Csgii_DeviceMap([Id],[Name],[Context],[Revision],[DeviceId],[DeviceName]) values(NEWID(),'','SMB','UNSET','d447c4492183426bbbaae4e563be21af','#1UPS电源屏');
| #1充电机屏 | SMB | UNSET | f5b606b203c34546b14dfa28dac1d5af |  |  | insert into PRW_Inte_Csgii_DeviceMap([Id],[Name],[Context],[Revision],[DeviceId],[DeviceName]) values(NEWID(),'','SMB','UNSET','f5b606b203c34546b14dfa28dac1d5af','#1充电机屏');
| #2 UPS | SMB | UNSET | fc269013ed154c5c932a4fa4d8c3b5f0 |  |  | insert into PRW_Inte_Csgii_DeviceMap([Id],[Name],[Context],[Revision],[DeviceId],[DeviceName]) values(NEWID(),'','SMB','UNSET','fc269013ed154c5c932a4fa4d8c3b5f0','#2 UPS');
| #2UPS电源屏 | SMB | UNSET | 271a767e44584c83892f9b893b643dfa |  |  | insert into PRW_Inte_Csgii_DeviceMap([Id],[Name],[Context],[Revision],[DeviceId],[DeviceName]) values(NEWID(),'','SMB','UNSET','271a767e44584c83892f9b893b643dfa','#2UPS电源屏');
| #2充电机屏 | SMB | UNSET | 127271376eec4b94a5cf6309389eb6b5 |  |  | insert into PRW_Inte_Csgii_DeviceMap([Id],[Name],[Context],[Revision],[DeviceId],[DeviceName]) values(NEWID(),'','SMB','UNSET','127271376eec4b94a5cf6309389eb6b5','#2充电机屏');
| 21继电室 | SMB | UNSET | 1dabb293e3e3415690e040132d9afd51 | 21继电室 |  | insert into PRW_Inte_Csgii_DeviceMap([Id],[Name],[Context],[Revision],[DeviceId],[DeviceName]) values(NEWID(),'21继电室','SMB','UNSET','1dabb293e3e3415690e040132d9afd51','21继电室');
| 21继电室220kV故障录波屏Ⅰ | SMB | UNSET | e5685d8bbf734138965748257cba0c70 |  |  | insert into PRW_Inte_Csgii_DeviceMap([Id],[Name],[Context],[Revision],[DeviceId],[DeviceName]) values(NEWID(),'','SMB','UNSET','e5685d8bbf734138965748257cba0c70','21继电室220kV故障录波屏Ⅰ');
| 21继电室220kV故障录波屏Ⅱ | SMB | UNSET | 517fd4bb250e4efaa88845669468431f |  |  | insert into PRW_Inte_Csgii_DeviceMap([Id],[Name],[Context],[Revision],[DeviceId],[DeviceName]) values(NEWID(),'','SMB','UNSET','517fd4bb250e4efaa88845669468431f','21继电室220kV故障录波屏Ⅱ');
| 21继电室220V直流分屏Ⅰ | SMB | UNSET | bfcbe2b0a21b4d57af39d91c5b1d4d8c |  |  | insert into PRW_Inte_Csgii_DeviceMap([Id],[Name],[Context],[Revision],[DeviceId],[DeviceName]) values(NEWID(),'','SMB','UNSET','bfcbe2b0a21b4d57af39d91c5b1d4d8c','21继电室220V直流分屏Ⅰ');
| 21继电室220V直流分屏Ⅱ | SMB | UNSET | 514dabb8362540b6ae85d084cd0a2842 |  |  | insert into PRW_Inte_Csgii_DeviceMap([Id],[Name],[Context],[Revision],[DeviceId],[DeviceName]) values(NEWID(),'','SMB','UNSET','514dabb8362540b6ae85d084cd0a2842','21继电室220V直流分屏Ⅱ');
| 21继电室220V直流分屏Ⅲ | SMB | UNSET | 0319ab5ed63143a195c0d3b9f643748d |  |  | insert into PRW_Inte_Csgii_DeviceMap([Id],[Name],[Context],[Revision],[DeviceId],[DeviceName]) values(NEWID(),'','SMB','UNSET','0319ab5ed63143a195c0d3b9f643748d','21继电室220V直流分屏Ⅲ');
| 21继电室220V直流分屏Ⅳ | SMB | UNSET | a9161d48882940e2836ecaf612295723 |  |  | insert into PRW_Inte_Csgii_DeviceMap([Id],[Name],[Context],[Revision],[DeviceId],[DeviceName]) values(NEWID(),'','SMB','UNSET','a9161d48882940e2836ecaf612295723','21继电室220V直流分屏Ⅳ');
| 21继电室试验电源屏 | SMB | UNSET | 82ddc0bad8ae46cab4a379ec886998d4 |  |  | insert into PRW_Inte_Csgii_DeviceMap([Id],[Name],[Context],[Revision],[DeviceId],[DeviceName]) values(NEWID(),'','SMB','UNSET','82ddc0bad8ae46cab4a379ec886998d4','21继电室试验电源屏');
| 21继电室中央空调 | SMB | UNSET | 6d6cbb763b9d4420bd20b1de396d3b16 |  |  | insert into PRW_Inte_Csgii_DeviceMap([Id],[Name],[Context],[Revision],[DeviceId],[DeviceName]) values(NEWID(),'','SMB','UNSET','6d6cbb763b9d4420bd20b1de396d3b16','21继电室中央空调');
| 220kV 线路保护通信接口屏Ⅰ | SMB | UNSET | fbeb888e8cc74771923178214d3154f6 |  |  | insert into PRW_Inte_Csgii_DeviceMap([Id],[Name],[Context],[Revision],[DeviceId],[DeviceName]) values(NEWID(),'','SMB','UNSET','fbeb888e8cc74771923178214d3154f6','220kV 线路保护通信接口屏Ⅰ');
| 220kV 线路保护通信接口屏Ⅱ | SMB | UNSET | c510a0f432464b2f87091aa95eb6b2d8 |  |  | insert into PRW_Inte_Csgii_DeviceMap([Id],[Name],[Context],[Revision],[DeviceId],[DeviceName]) values(NEWID(),'','SMB','UNSET','c510a0f432464b2f87091aa95eb6b2d8','220kV 线路保护通信接口屏Ⅱ');
| 220kVⅠ/Ⅱ母电压并列装置1 | SMB | UNSET | c05cdf0a6a6d4e958e74f306992fb801 |  |  | insert into PRW_Inte_Csgii_DeviceMap([Id],[Name],[Context],[Revision],[DeviceId],[DeviceName]) values(NEWID(),'','SMB','UNSET','c05cdf0a6a6d4e958e74f306992fb801','220kVⅠ/Ⅱ母电压并列装置1');
| 220kVⅠ/Ⅱ母电压并列装置2 | SMB | UNSET | 3b6b2545898c4702959f0e13a5084052 |  |  | insert into PRW_Inte_Csgii_DeviceMap([Id],[Name],[Context],[Revision],[DeviceId],[DeviceName]) values(NEWID(),'','SMB','UNSET','3b6b2545898c4702959f0e13a5084052','220kVⅠ/Ⅱ母电压并列装置2');
| 220kVⅠ/Ⅲ母电压并列装置1 | SMB | UNSET | e01ab55b656e476f905bd81e66c81787 |  |  | insert into PRW_Inte_Csgii_DeviceMap([Id],[Name],[Context],[Revision],[DeviceId],[DeviceName]) values(NEWID(),'','SMB','UNSET','e01ab55b656e476f905bd81e66c81787','220kVⅠ/Ⅲ母电压并列装置1');
| 220kVⅠ/Ⅲ母电压并列装置2 | SMB | UNSET | 39285e0e83534ab4be9cc79c212937ba |  |  | insert into PRW_Inte_Csgii_DeviceMap([Id],[Name],[Context],[Revision],[DeviceId],[DeviceName]) values(NEWID(),'','SMB','UNSET','39285e0e83534ab4be9cc79c212937ba','220kVⅠ/Ⅲ母电压并列装置2');
| 220kVⅠ-Ⅱ母分段212断路器GIS间隔 | SMB | UNSET | 4d536e413a4c4922b4afa96212d0f3f6 | 220kVI-II母分段212断路器GIS间隔 |  | insert into PRW_Inte_Csgii_DeviceMap([Id],[Name],[Context],[Revision],[DeviceId],[DeviceName]) values(NEWID(),'220kVI-II母分段212断路器GIS间隔','SMB','UNSET','4d536e413a4c4922b4afa96212d0f3f6','220kVⅠ-Ⅱ母分段212断路器GIS间隔');
| 220kVⅠ段母线GIS间隔 | SMB | UNSET | 577a5b82ac8c4baea21dd2daf9a16bfc | 220kVI段母线GIS间隔 |  | insert into PRW_Inte_Csgii_DeviceMap([Id],[Name],[Context],[Revision],[DeviceId],[DeviceName]) values(NEWID(),'220kVI段母线GIS间隔','SMB','UNSET','577a5b82ac8c4baea21dd2daf9a16bfc','220kVⅠ段母线GIS间隔');
| 220kVⅡ/Ⅲ母电压并列装置1 | SMB | UNSET | 294e72faa05c4aa5a1f4c0a493ab51f8 |  |  | insert into PRW_Inte_Csgii_DeviceMap([Id],[Name],[Context],[Revision],[DeviceId],[DeviceName]) values(NEWID(),'','SMB','UNSET','294e72faa05c4aa5a1f4c0a493ab51f8','220kVⅡ/Ⅲ母电压并列装置1');
| 220kVⅡ/Ⅲ母电压并列装置2 | SMB | UNSET | c9a59b8355414513a82b1312dfaf73a0 |  |  | insert into PRW_Inte_Csgii_DeviceMap([Id],[Name],[Context],[Revision],[DeviceId],[DeviceName]) values(NEWID(),'','SMB','UNSET','c9a59b8355414513a82b1312dfaf73a0','220kVⅡ/Ⅲ母电压并列装置2');
| 220kVⅡ-Ⅲ母母联223断路器GIS间隔 | SMB | UNSET | 3eb6121b9abb4c6d95e18032fd1d69f1 | 220kVII-III母母联223断路器GIS间隔 |  | insert into PRW_Inte_Csgii_DeviceMap([Id],[Name],[Context],[Revision],[DeviceId],[DeviceName]) values(NEWID(),'220kVII-III母母联223断路器GIS间隔','SMB','UNSET','3eb6121b9abb4c6d95e18032fd1d69f1','220kVⅡ-Ⅲ母母联223断路器GIS间隔');
| 220kVⅡ段母线GIS间隔 | SMB | UNSET | bd4278a637d54dd3878a0e925d11c5de | 220kVII段母线GIS间隔 |  | insert into PRW_Inte_Csgii_DeviceMap([Id],[Name],[Context],[Revision],[DeviceId],[DeviceName]) values(NEWID(),'220kVII段母线GIS间隔','SMB','UNSET','bd4278a637d54dd3878a0e925d11c5de','220kVⅡ段母线GIS间隔');
| 220kVⅢ段母线GIS间隔 | SMB | UNSET | e233ca2d0484482d80c791bb18f264b3 | 220kVIII段母线GIS间隔 |  | insert into PRW_Inte_Csgii_DeviceMap([Id],[Name],[Context],[Revision],[DeviceId],[DeviceName]) values(NEWID(),'220kVIII段母线GIS间隔','SMB','UNSET','e233ca2d0484482d80c791bb18f264b3','220kVⅢ段母线GIS间隔');
| 220kV保信子站接入屏 | SMB | UNSET | 4cf73fd1643d4ddda833cf7df77df6ed |  |  | insert into PRW_Inte_Csgii_DeviceMap([Id],[Name],[Context],[Revision],[DeviceId],[DeviceName]) values(NEWID(),'','SMB','UNSET','4cf73fd1643d4ddda833cf7df77df6ed','220kV保信子站接入屏');
| 220kV保信子站接入屏网络交换机1 | SMB | UNSET | 95a56328868c46298c7edd0e8d596598 |  |  | insert into PRW_Inte_Csgii_DeviceMap([Id],[Name],[Context],[Revision],[DeviceId],[DeviceName]) values(NEWID(),'','SMB','UNSET','95a56328868c46298c7edd0e8d596598','220kV保信子站接入屏网络交换机1');
| 220kV保信子站接入屏网络交换机1 | SMB | UNSET | a5a5b97f078443b3ad9db55c7397fb93 |  |  | insert into PRW_Inte_Csgii_DeviceMap([Id],[Name],[Context],[Revision],[DeviceId],[DeviceName]) values(NEWID(),'','SMB','UNSET','a5a5b97f078443b3ad9db55c7397fb93','220kV保信子站接入屏网络交换机1');
| 220kV备用4线244断路器GIS间隔 | SMB | UNSET | 72d1a415f92045df9c39d99856359e1d | 220kV备用4线244断路器GIS间隔 |  | insert into PRW_Inte_Csgii_DeviceMap([Id],[Name],[Context],[Revision],[DeviceId],[DeviceName]) values(NEWID(),'220kV备用4线244断路器GIS间隔','SMB','UNSET','72d1a415f92045df9c39d99856359e1d','220kV备用4线244断路器GIS间隔');
| 220kV备用5线245断路器GIS间隔 | SMB | UNSET | 2da355d23b1240cca041dcb65891e2d8 | 220kV备用5线245断路器GIS间隔 |  | insert into PRW_Inte_Csgii_DeviceMap([Id],[Name],[Context],[Revision],[DeviceId],[DeviceName]) values(NEWID(),'220kV备用5线245断路器GIS间隔','SMB','UNSET','2da355d23b1240cca041dcb65891e2d8','220kV备用5线245断路器GIS间隔');
| 220kV场地设备购支架 | SMB | UNSET | 947c97df58414b9cb262d4aade03c71a |  |  | insert into PRW_Inte_Csgii_DeviceMap([Id],[Name],[Context],[Revision],[DeviceId],[DeviceName]) values(NEWID(),'','SMB','UNSET','947c97df58414b9cb262d4aade03c71a','220kV场地设备购支架');
| 220kV场地设备基础 | SMB | UNSET | ef951ad49f5747029d302ff27f0dcad2 |  |  | insert into PRW_Inte_Csgii_DeviceMap([Id],[Name],[Context],[Revision],[DeviceId],[DeviceName]) values(NEWID(),'','SMB','UNSET','ef951ad49f5747029d302ff27f0dcad2','220kV场地设备基础');
| 220kV第Ⅰ套母线保护 | SMB | UNSET | c7ffaa08a560430ba15b06890c6d2257 | 220kV第I套母线保护 |  | insert into PRW_Inte_Csgii_DeviceMap([Id],[Name],[Context],[Revision],[DeviceId],[DeviceName]) values(NEWID(),'220kV第I套母线保护','SMB','UNSET','c7ffaa08a560430ba15b06890c6d2257','220kV第Ⅰ套母线保护');
| 220kV第Ⅱ套母线保护 | SMB | UNSET | db0296e064454a24ba1a10ff0aa68020 | 220kV第II套母线保护 |  | insert into PRW_Inte_Csgii_DeviceMap([Id],[Name],[Context],[Revision],[DeviceId],[DeviceName]) values(NEWID(),'220kV第II套母线保护','SMB','UNSET','db0296e064454a24ba1a10ff0aa68020','220kV第Ⅱ套母线保护');
| 220kV分段212断路器保护 | SMB | UNSET | d101842418664d97b9960901aa650082 | 220kV分段212断路器保护 |  | insert into PRW_Inte_Csgii_DeviceMap([Id],[Name],[Context],[Revision],[DeviceId],[DeviceName]) values(NEWID(),'220kV分段212断路器保护','SMB','UNSET','d101842418664d97b9960901aa650082','220kV分段212断路器保护');
| 220kV公用测控屏 | SMB | UNSET | e25ee309dfb646148cef1c0631373c31 |  |  | insert into PRW_Inte_Csgii_DeviceMap([Id],[Name],[Context],[Revision],[DeviceId],[DeviceName]) values(NEWID(),'','SMB','UNSET','e25ee309dfb646148cef1c0631373c31','220kV公用测控屏');
| 220kV公用测控装置1 | SMB | UNSET | 0e9514714afb4a789ca07fd991d1d2b2 |  |  | insert into PRW_Inte_Csgii_DeviceMap([Id],[Name],[Context],[Revision],[DeviceId],[DeviceName]) values(NEWID(),'','SMB','UNSET','0e9514714afb4a789ca07fd991d1d2b2','220kV公用测控装置1');
| 220kV公用测控装置2 | SMB | UNSET | 6569c03734bd42e18a7ebf009d247324 |  |  | insert into PRW_Inte_Csgii_DeviceMap([Id],[Name],[Context],[Revision],[DeviceId],[DeviceName]) values(NEWID(),'','SMB','UNSET','6569c03734bd42e18a7ebf009d247324','220kV公用测控装置2');
| 220kV故障录波装置Ⅰ | SMB | UNSET | 27952924b19d45d0b312af49ed148eeb |  |  | insert into PRW_Inte_Csgii_DeviceMap([Id],[Name],[Context],[Revision],[DeviceId],[DeviceName]) values(NEWID(),'','SMB','UNSET','27952924b19d45d0b312af49ed148eeb','220kV故障录波装置Ⅰ');
| 220kV故障录波装置Ⅱ | SMB | UNSET | 1d33e7eb937c4679bf139bb95998a920 |  |  | insert into PRW_Inte_Csgii_DeviceMap([Id],[Name],[Context],[Revision],[DeviceId],[DeviceName]) values(NEWID(),'','SMB','UNSET','1d33e7eb937c4679bf139bb95998a920','220kV故障录波装置Ⅱ');
| 220kV行波测距装置 | SMB | UNSET | 368c55a58f9c48f38b798921b728fb6c |  |  | insert into PRW_Inte_Csgii_DeviceMap([Id],[Name],[Context],[Revision],[DeviceId],[DeviceName]) values(NEWID(),'','SMB','UNSET','368c55a58f9c48f38b798921b728fb6c','220kV行波测距装置');
| 220kV母联223断路器保护 | SMB | UNSET | 492c2d72f7cc47f5ab535eed7d0f8363 | 220kV母联223断路器保护 |  | insert into PRW_Inte_Csgii_DeviceMap([Id],[Name],[Context],[Revision],[DeviceId],[DeviceName]) values(NEWID(),'220kV母联223断路器保护','SMB','UNSET','492c2d72f7cc47f5ab535eed7d0f8363','220kV母联223断路器保护');
| 220kV母联223断路器保护屏 | SMB | UNSET | e4d32fe540594fdb96d31c190e025f89 |  |  | insert into PRW_Inte_Csgii_DeviceMap([Id],[Name],[Context],[Revision],[DeviceId],[DeviceName]) values(NEWID(),'','SMB','UNSET','e4d32fe540594fdb96d31c190e025f89','220kV母联223断路器保护屏');
| 220kV母联223断路器测控装置 | SMB | UNSET | b662e3adb99d4db59e3ebead0c272651 | 220kV母联223断路器测控装置 |  | insert into PRW_Inte_Csgii_DeviceMap([Id],[Name],[Context],[Revision],[DeviceId],[DeviceName]) values(NEWID(),'220kV母联223断路器测控装置','SMB','UNSET','b662e3adb99d4db59e3ebead0c272651','220kV母联223断路器测控装置');
| 220kV母线第Ⅰ套保护屏 | SMB | UNSET | 001559a66a374517aa00efa279bbf2d9 |  |  | insert into PRW_Inte_Csgii_DeviceMap([Id],[Name],[Context],[Revision],[DeviceId],[DeviceName]) values(NEWID(),'','SMB','UNSET','001559a66a374517aa00efa279bbf2d9','220kV母线第Ⅰ套保护屏');
| 220kV母线第Ⅱ套保护屏 | SMB | UNSET | bc10fd386bc24f938d589a4077aec38e |  |  | insert into PRW_Inte_Csgii_DeviceMap([Id],[Name],[Context],[Revision],[DeviceId],[DeviceName]) values(NEWID(),'','SMB','UNSET','bc10fd386bc24f938d589a4077aec38e','220kV母线第Ⅱ套保护屏');
| 220kV母线电压并列屏Ⅰ | SMB | UNSET | e07d94a655ac4459a46489c9b3c7d0c4 |  |  | insert into PRW_Inte_Csgii_DeviceMap([Id],[Name],[Context],[Revision],[DeviceId],[DeviceName]) values(NEWID(),'','SMB','UNSET','e07d94a655ac4459a46489c9b3c7d0c4','220kV母线电压并列屏Ⅰ');
| 220kV母线电压并列屏Ⅱ | SMB | UNSET | d1a5063c45cb4c04942fb46b2a8badb3 |  |  | insert into PRW_Inte_Csgii_DeviceMap([Id],[Name],[Context],[Revision],[DeviceId],[DeviceName]) values(NEWID(),'','SMB','UNSET','d1a5063c45cb4c04942fb46b2a8badb3','220kV母线电压并列屏Ⅱ');
| 220kV母线分段212断路器保护屏 | SMB | UNSET | a3798710220748918b000921916ae378 |  |  | insert into PRW_Inte_Csgii_DeviceMap([Id],[Name],[Context],[Revision],[DeviceId],[DeviceName]) values(NEWID(),'','SMB','UNSET','a3798710220748918b000921916ae378','220kV母线分段212断路器保护屏');
| 220kV母线分段212断路器测控装置 | SMB | UNSET | 07fcab0793b4496fa898e90902037f1b |  |  | insert into PRW_Inte_Csgii_DeviceMap([Id],[Name],[Context],[Revision],[DeviceId],[DeviceName]) values(NEWID(),'','SMB','UNSET','07fcab0793b4496fa898e90902037f1b','220kV母线分段212断路器测控装置');
| 220kV母线联及分段断路器测控屏 | SMB | UNSET | bae2a9fefc624240b3440a2a5b998da8 |  |  | insert into PRW_Inte_Csgii_DeviceMap([Id],[Name],[Context],[Revision],[DeviceId],[DeviceName]) values(NEWID(),'','SMB','UNSET','bae2a9fefc624240b3440a2a5b998da8','220kV母线联及分段断路器测控屏');
| 220kV思东线242断路器GIS间隔 | SMB | UNSET | c55d1b694f4f411795c51faccc01e932 | 220kV思东线242断路器GIS间隔 |  | insert into PRW_Inte_Csgii_DeviceMap([Id],[Name],[Context],[Revision],[DeviceId],[DeviceName]) values(NEWID(),'220kV思东线242断路器GIS间隔','SMB','UNSET','c55d1b694f4f411795c51faccc01e932','220kV思东线242断路器GIS间隔');
| 220kV思东线电能表 | SMB | UNSET | 54b4651191004a4a9d89ee3055d045e9 | 220kV思东线电能表 |  | insert into PRW_Inte_Csgii_DeviceMap([Id],[Name],[Context],[Revision],[DeviceId],[DeviceName]) values(NEWID(),'220kV思东线电能表','SMB','UNSET','54b4651191004a4a9d89ee3055d045e9','220kV思东线电能表');
| 220kV思东线及思唐线线路测控屏 | SMB | UNSET | 20326ac6c98347039e144fba89f4b4ab |  |  | insert into PRW_Inte_Csgii_DeviceMap([Id],[Name],[Context],[Revision],[DeviceId],[DeviceName]) values(NEWID(),'','SMB','UNSET','20326ac6c98347039e144fba89f4b4ab','220kV思东线及思唐线线路测控屏');
| 220kV思东线结合滤波器 | SMB | UNSET | 92ecea543ef34c8db491e0237c4a24b1 | 220kV思东线结合滤波器 |  | insert into PRW_Inte_Csgii_DeviceMap([Id],[Name],[Context],[Revision],[DeviceId],[DeviceName]) values(NEWID(),'220kV思东线结合滤波器','SMB','UNSET','92ecea543ef34c8db491e0237c4a24b1','220kV思东线结合滤波器');
| 220kV思东线线路B相阻波器 | SMB | UNSET | 0508BA2015000605999 | 220kV思东线线路B相阻波器 |  | insert into PRW_Inte_Csgii_DeviceMap([Id],[Name],[Context],[Revision],[DeviceId],[DeviceName]) values(NEWID(),'220kV思东线线路B相阻波器','SMB','UNSET','0508BA2015000605999','220kV思东线线路B相阻波器');
| 220kV思东线线路避雷器 | SMB | UNSET | 0508BA2015000129990 | 220kV思东线线路避雷器 |  | insert into PRW_Inte_Csgii_DeviceMap([Id],[Name],[Context],[Revision],[DeviceId],[DeviceName]) values(NEWID(),'220kV思东线线路避雷器','SMB','UNSET','0508BA2015000129990','220kV思东线线路避雷器');
| 220kV思东线线路测控装置 | SMB | UNSET | 5ff0c953044f43d7a95cff2e3f9c6da2 | 220kV思东线线路测控装置 |  | insert into PRW_Inte_Csgii_DeviceMap([Id],[Name],[Context],[Revision],[DeviceId],[DeviceName]) values(NEWID(),'220kV思东线线路测控装置','SMB','UNSET','5ff0c953044f43d7a95cff2e3f9c6da2','220kV思东线线路测控装置');
| 220kV思东线线路电压互感器A相 | SMB | UNSET | 0508BA2015000646762 | 220kV思东线线路电压互感器 |  | insert into PRW_Inte_Csgii_DeviceMap([Id],[Name],[Context],[Revision],[DeviceId],[DeviceName]) values(NEWID(),'220kV思东线线路电压互感器','SMB','UNSET','0508BA2015000646762','220kV思东线线路电压互感器A相');
| 220kV思东线线路主二保护 | SMB | UNSET | b33b6bb5afed4dea9f055a3e9d8952fc | 220kV思东线线路主二保护 |  | insert into PRW_Inte_Csgii_DeviceMap([Id],[Name],[Context],[Revision],[DeviceId],[DeviceName]) values(NEWID(),'220kV思东线线路主二保护','SMB','UNSET','b33b6bb5afed4dea9f055a3e9d8952fc','220kV思东线线路主二保护');
| 220kV思东线线路主二保护屏 | SMB | UNSET | c8f6d4d1b87b4aaeae1885c95ca52c4e |  |  | insert into PRW_Inte_Csgii_DeviceMap([Id],[Name],[Context],[Revision],[DeviceId],[DeviceName]) values(NEWID(),'','SMB','UNSET','c8f6d4d1b87b4aaeae1885c95ca52c4e','220kV思东线线路主二保护屏');
| 220kV思东线线路主一保护 | SMB | UNSET | 5adb545a2b9441ee8f52291b24e8db2d | 220kV思东线线路主一保护 |  | insert into PRW_Inte_Csgii_DeviceMap([Id],[Name],[Context],[Revision],[DeviceId],[DeviceName]) values(NEWID(),'220kV思东线线路主一保护','SMB','UNSET','5adb545a2b9441ee8f52291b24e8db2d','220kV思东线线路主一保护');
| 220kV思东线线路主一保护屏 | SMB | UNSET | 841354fc0abe4833a9ecd09714b88822 |  |  | insert into PRW_Inte_Csgii_DeviceMap([Id],[Name],[Context],[Revision],[DeviceId],[DeviceName]) values(NEWID(),'','SMB','UNSET','841354fc0abe4833a9ecd09714b88822','220kV思东线线路主一保护屏');
| 220kV思木Ⅰ、Ⅱ回线线路测控屏 | SMB | UNSET | 9171c356fd1b42fd8f50c2c5ed34988b |  |  | insert into PRW_Inte_Csgii_DeviceMap([Id],[Name],[Context],[Revision],[DeviceId],[DeviceName]) values(NEWID(),'','SMB','UNSET','9171c356fd1b42fd8f50c2c5ed34988b','220kV思木Ⅰ、Ⅱ回线线路测控屏');
| 220kV思木Ⅰ回线247断路器GIS间隔 | SMB | UNSET | 4e7169d7e14c487d8d711c3eb103291e | 220kV思木I回线247断路器GIS间隔 |  | insert into PRW_Inte_Csgii_DeviceMap([Id],[Name],[Context],[Revision],[DeviceId],[DeviceName]) values(NEWID(),'220kV思木I回线247断路器GIS间隔','SMB','UNSET','4e7169d7e14c487d8d711c3eb103291e','220kV思木Ⅰ回线247断路器GIS间隔');
| 220kV思木Ⅰ回线电能表 | SMB | UNSET | 85951127d5e24580a8514626eecb6b3d | 220kV思木I回线电能表 |  | insert into PRW_Inte_Csgii_DeviceMap([Id],[Name],[Context],[Revision],[DeviceId],[DeviceName]) values(NEWID(),'220kV思木I回线电能表','SMB','UNSET','85951127d5e24580a8514626eecb6b3d','220kV思木Ⅰ回线电能表');
| 220kV思木Ⅰ回线线路避雷器 | SMB | UNSET | 0508BA2015000129997 | 220kV思木I回线线路避雷器 |  | insert into PRW_Inte_Csgii_DeviceMap([Id],[Name],[Context],[Revision],[DeviceId],[DeviceName]) values(NEWID(),'220kV思木I回线线路避雷器','SMB','UNSET','0508BA2015000129997','220kV思木Ⅰ回线线路避雷器');
| 220kV思木Ⅰ回线线路测控装置 | SMB | UNSET | 4fd97e670d1d41a094e832014174509a | 220kV思木I回线线路测控装置 |  | insert into PRW_Inte_Csgii_DeviceMap([Id],[Name],[Context],[Revision],[DeviceId],[DeviceName]) values(NEWID(),'220kV思木I回线线路测控装置','SMB','UNSET','4fd97e670d1d41a094e832014174509a','220kV思木Ⅰ回线线路测控装置');
| 220kV思木Ⅰ回线线路电压互感器A相 | SMB | UNSET | 0508BA2015000646764 | 220kV思木I回线线路电压互感器 |  | insert into PRW_Inte_Csgii_DeviceMap([Id],[Name],[Context],[Revision],[DeviceId],[DeviceName]) values(NEWID(),'220kV思木I回线线路电压互感器','SMB','UNSET','0508BA2015000646764','220kV思木Ⅰ回线线路电压互感器A相');
| 220kV思木Ⅰ回线线路主二保护 | SMB | UNSET | f0e75bc70d464fd881a147d1e01ff241 |  |  | insert into PRW_Inte_Csgii_DeviceMap([Id],[Name],[Context],[Revision],[DeviceId],[DeviceName]) values(NEWID(),'','SMB','UNSET','f0e75bc70d464fd881a147d1e01ff241','220kV思木Ⅰ回线线路主二保护');
| 220kV思木Ⅰ回线线路主二保护屏 | SMB | UNSET | 0d70809d52264d67b0521b512b32a2df |  |  | insert into PRW_Inte_Csgii_DeviceMap([Id],[Name],[Context],[Revision],[DeviceId],[DeviceName]) values(NEWID(),'','SMB','UNSET','0d70809d52264d67b0521b512b32a2df','220kV思木Ⅰ回线线路主二保护屏');
| 220kV思木Ⅰ回线线路主一保护 | SMB | UNSET | ee44e43d9cb34dedb19e5cb30836b394 |  |  | insert into PRW_Inte_Csgii_DeviceMap([Id],[Name],[Context],[Revision],[DeviceId],[DeviceName]) values(NEWID(),'','SMB','UNSET','ee44e43d9cb34dedb19e5cb30836b394','220kV思木Ⅰ回线线路主一保护');
| 220kV思木Ⅰ回线线路主一保护屏 | SMB | UNSET | 243e3d4f94ee4077b6ec6e6cdb2ecda2 |  |  | insert into PRW_Inte_Csgii_DeviceMap([Id],[Name],[Context],[Revision],[DeviceId],[DeviceName]) values(NEWID(),'','SMB','UNSET','243e3d4f94ee4077b6ec6e6cdb2ecda2','220kV思木Ⅰ回线线路主一保护屏');
| 220kV思木Ⅱ回线246断路器GIS间隔 | SMB | UNSET | 36c62a56e73740afa34f4ba426cd9fa8 | 220kV思木II回线246断路器GIS间隔 |  | insert into PRW_Inte_Csgii_DeviceMap([Id],[Name],[Context],[Revision],[DeviceId],[DeviceName]) values(NEWID(),'220kV思木II回线246断路器GIS间隔','SMB','UNSET','36c62a56e73740afa34f4ba426cd9fa8','220kV思木Ⅱ回线246断路器GIS间隔');
| 220kV思木Ⅱ回线电能表 | SMB | UNSET | 7c5926ea89694be2a6c27dfed29f756a | 220kV思木II回线电能表 |  | insert into PRW_Inte_Csgii_DeviceMap([Id],[Name],[Context],[Revision],[DeviceId],[DeviceName]) values(NEWID(),'220kV思木II回线电能表','SMB','UNSET','7c5926ea89694be2a6c27dfed29f756a','220kV思木Ⅱ回线电能表');
| 220kV思木Ⅱ回线线路避雷器 | SMB | UNSET | 0508BA2015000130005 | 220kV思木II回线线路避雷器 |  | insert into PRW_Inte_Csgii_DeviceMap([Id],[Name],[Context],[Revision],[DeviceId],[DeviceName]) values(NEWID(),'220kV思木II回线线路避雷器','SMB','UNSET','0508BA2015000130005','220kV思木Ⅱ回线线路避雷器');
| 220kV思木Ⅱ回线线路测控装置 | SMB | UNSET | 5ba1bc973d2c422abc88867e442f2f5c | 220kV思木II回线线路测控装置 |  | insert into PRW_Inte_Csgii_DeviceMap([Id],[Name],[Context],[Revision],[DeviceId],[DeviceName]) values(NEWID(),'220kV思木II回线线路测控装置','SMB','UNSET','5ba1bc973d2c422abc88867e442f2f5c','220kV思木Ⅱ回线线路测控装置');
| 220kV思木Ⅱ回线线路电压互感器A相 | SMB | UNSET | 0508BA2015000646763 | 220kV思木II回线线路电压互感器 |  | insert into PRW_Inte_Csgii_DeviceMap([Id],[Name],[Context],[Revision],[DeviceId],[DeviceName]) values(NEWID(),'220kV思木II回线线路电压互感器','SMB','UNSET','0508BA2015000646763','220kV思木Ⅱ回线线路电压互感器A相');
| 220kV思木Ⅱ回线线路主二保护 | SMB | UNSET | 15745eec67f54e13b4032eedd0fea0fd |  |  | insert into PRW_Inte_Csgii_DeviceMap([Id],[Name],[Context],[Revision],[DeviceId],[DeviceName]) values(NEWID(),'','SMB','UNSET','15745eec67f54e13b4032eedd0fea0fd','220kV思木Ⅱ回线线路主二保护');
| 220kV思木Ⅱ回线线路主二保护屏 | SMB | UNSET | 2b3641359f7743819218f9e38a5ba65a |  |  | insert into PRW_Inte_Csgii_DeviceMap([Id],[Name],[Context],[Revision],[DeviceId],[DeviceName]) values(NEWID(),'','SMB','UNSET','2b3641359f7743819218f9e38a5ba65a','220kV思木Ⅱ回线线路主二保护屏');
| 220kV思木Ⅱ回线线路主一保护 | SMB | UNSET | d8a9c52bce264d7f9dd7cc6219d4f10a |  |  | insert into PRW_Inte_Csgii_DeviceMap([Id],[Name],[Context],[Revision],[DeviceId],[DeviceName]) values(NEWID(),'','SMB','UNSET','d8a9c52bce264d7f9dd7cc6219d4f10a','220kV思木Ⅱ回线线路主一保护');
| 220kV思木Ⅱ回线线路主一保护屏 | SMB | UNSET | 3bf0d492422741c4bf68013eefde11f5 |  |  | insert into PRW_Inte_Csgii_DeviceMap([Id],[Name],[Context],[Revision],[DeviceId],[DeviceName]) values(NEWID(),'','SMB','UNSET','3bf0d492422741c4bf68013eefde11f5','220kV思木Ⅱ回线线路主一保护屏');
| 220kV思宁线248断路器GIS间隔 | SMB | UNSET | 3c2fe5341a9e40489eb7230dc3cc6f3f | 220kV思宁线248断路器GIS间隔 |  | insert into PRW_Inte_Csgii_DeviceMap([Id],[Name],[Context],[Revision],[DeviceId],[DeviceName]) values(NEWID(),'220kV思宁线248断路器GIS间隔','SMB','UNSET','3c2fe5341a9e40489eb7230dc3cc6f3f','220kV思宁线248断路器GIS间隔');
| 220kV思宁线电能表 | SMB | UNSET | 35190c2b0e63431f801c1554265a97fb | 220kV思宁线电能表 |  | insert into PRW_Inte_Csgii_DeviceMap([Id],[Name],[Context],[Revision],[DeviceId],[DeviceName]) values(NEWID(),'220kV思宁线电能表','SMB','UNSET','35190c2b0e63431f801c1554265a97fb','220kV思宁线电能表');
| 220kV思宁线线路避雷器 | SMB | UNSET | 0508BA2015000129993 | 220kV思宁线线路避雷器 |  | insert into PRW_Inte_Csgii_DeviceMap([Id],[Name],[Context],[Revision],[DeviceId],[DeviceName]) values(NEWID(),'220kV思宁线线路避雷器','SMB','UNSET','0508BA2015000129993','220kV思宁线线路避雷器');
| 220kV思宁线线路测控屏 | SMB | UNSET | 09d7de7d64214619a983ba060a40c250 |  |  | insert into PRW_Inte_Csgii_DeviceMap([Id],[Name],[Context],[Revision],[DeviceId],[DeviceName]) values(NEWID(),'','SMB','UNSET','09d7de7d64214619a983ba060a40c250','220kV思宁线线路测控屏');
| 220kV思宁线线路测控装置 | SMB | UNSET | 5101e05ed978416fb87ca9c3f01b3777 | 220kV思宁线线路测控装置 |  | insert into PRW_Inte_Csgii_DeviceMap([Id],[Name],[Context],[Revision],[DeviceId],[DeviceName]) values(NEWID(),'220kV思宁线线路测控装置','SMB','UNSET','5101e05ed978416fb87ca9c3f01b3777','220kV思宁线线路测控装置');
| 220kV思宁线线路电压互感器A相 | SMB | UNSET | 0508BA2015000646765 | 220kV思宁线线路电压互感器 |  | insert into PRW_Inte_Csgii_DeviceMap([Id],[Name],[Context],[Revision],[DeviceId],[DeviceName]) values(NEWID(),'220kV思宁线线路电压互感器','SMB','UNSET','0508BA2015000646765','220kV思宁线线路电压互感器A相');
| 220kV思宁线线路主二保护 | SMB | UNSET | 4fbc41cbc66c4cdcaa81b96f75a46f26 | 220kV思宁线线路主二保护 |  | insert into PRW_Inte_Csgii_DeviceMap([Id],[Name],[Context],[Revision],[DeviceId],[DeviceName]) values(NEWID(),'220kV思宁线线路主二保护','SMB','UNSET','4fbc41cbc66c4cdcaa81b96f75a46f26','220kV思宁线线路主二保护');
| 220kV思宁线线路主二保护屏 | SMB | UNSET | db07170ee6ab47cd9272786d24fe22db |  |  | insert into PRW_Inte_Csgii_DeviceMap([Id],[Name],[Context],[Revision],[DeviceId],[DeviceName]) values(NEWID(),'','SMB','UNSET','db07170ee6ab47cd9272786d24fe22db','220kV思宁线线路主二保护屏');
| 220kV思宁线线路主一保护 | SMB | UNSET | 1fd4388d004846bda4cec8d9da0e8f72 | 220kV思宁线线路主一保护 |  | insert into PRW_Inte_Csgii_DeviceMap([Id],[Name],[Context],[Revision],[DeviceId],[DeviceName]) values(NEWID(),'220kV思宁线线路主一保护','SMB','UNSET','1fd4388d004846bda4cec8d9da0e8f72','220kV思宁线线路主一保护');
| 220kV思宁线线路主一保护屏 | SMB | UNSET | a2ccd970258240cbafd8775657fe4248 |  |  | insert into PRW_Inte_Csgii_DeviceMap([Id],[Name],[Context],[Revision],[DeviceId],[DeviceName]) values(NEWID(),'','SMB','UNSET','a2ccd970258240cbafd8775657fe4248','220kV思宁线线路主一保护屏');
| 220kV思唐线243断路器GIS间隔 | SMB | UNSET | 38090d1e275d454588e0c02a33710f44 | 220kV思唐线243断路器GIS间隔 |  | insert into PRW_Inte_Csgii_DeviceMap([Id],[Name],[Context],[Revision],[DeviceId],[DeviceName]) values(NEWID(),'220kV思唐线243断路器GIS间隔','SMB','UNSET','38090d1e275d454588e0c02a33710f44','220kV思唐线243断路器GIS间隔');
| 220kV思唐线电能表 | SMB | UNSET | f482c2da16804e55b800f4eafc21803d | 220kV思唐线电能表 |  | insert into PRW_Inte_Csgii_DeviceMap([Id],[Name],[Context],[Revision],[DeviceId],[DeviceName]) values(NEWID(),'220kV思唐线电能表','SMB','UNSET','f482c2da16804e55b800f4eafc21803d','220kV思唐线电能表');
| 220kV思唐线线路避雷器 | SMB | UNSET | 0508BA2015000130001 | 220kV思唐线线路避雷器 |  | insert into PRW_Inte_Csgii_DeviceMap([Id],[Name],[Context],[Revision],[DeviceId],[DeviceName]) values(NEWID(),'220kV思唐线线路避雷器','SMB','UNSET','0508BA2015000130001','220kV思唐线线路避雷器');
| 220kV思唐线线路测控 | SMB | UNSET | f140054dd6fe4c52b1a2320028a44f00 | 220kV思唐线线路测控 |  | insert into PRW_Inte_Csgii_DeviceMap([Id],[Name],[Context],[Revision],[DeviceId],[DeviceName]) values(NEWID(),'220kV思唐线线路测控','SMB','UNSET','f140054dd6fe4c52b1a2320028a44f00','220kV思唐线线路测控');
| 220kV思唐线线路电压互感器A相 | SMB | UNSET | 0508BA2015000646778 | 220kV思唐线线路电压互感器 |  | insert into PRW_Inte_Csgii_DeviceMap([Id],[Name],[Context],[Revision],[DeviceId],[DeviceName]) values(NEWID(),'220kV思唐线线路电压互感器','SMB','UNSET','0508BA2015000646778','220kV思唐线线路电压互感器A相');
| 220kV思唐线线路主二保护 | SMB | UNSET | ba15f1f412b04b6eb2daed9304b0dd17 | 220kV思唐线线路主二保护 |  | insert into PRW_Inte_Csgii_DeviceMap([Id],[Name],[Context],[Revision],[DeviceId],[DeviceName]) values(NEWID(),'220kV思唐线线路主二保护','SMB','UNSET','ba15f1f412b04b6eb2daed9304b0dd17','220kV思唐线线路主二保护');
| 220kV思唐线线路主二保护屏 | SMB | UNSET | 3f4437800c1e4c91b4a46e88325b9dc7 |  |  | insert into PRW_Inte_Csgii_DeviceMap([Id],[Name],[Context],[Revision],[DeviceId],[DeviceName]) values(NEWID(),'','SMB','UNSET','3f4437800c1e4c91b4a46e88325b9dc7','220kV思唐线线路主二保护屏');
| 220kV思唐线线路主一保护 | SMB | UNSET | ab387a8620c5471ebfb1a53ee268b063 | 220kV思唐线线路主一保护 |  | insert into PRW_Inte_Csgii_DeviceMap([Id],[Name],[Context],[Revision],[DeviceId],[DeviceName]) values(NEWID(),'220kV思唐线线路主一保护','SMB','UNSET','ab387a8620c5471ebfb1a53ee268b063','220kV思唐线线路主一保护');
| 220kV思唐线线路主一保护屏 | SMB | UNSET | 93cb94bb8b294bd7809491084b352c48 |  |  | insert into PRW_Inte_Csgii_DeviceMap([Id],[Name],[Context],[Revision],[DeviceId],[DeviceName]) values(NEWID(),'','SMB','UNSET','93cb94bb8b294bd7809491084b352c48','220kV思唐线线路主一保护屏');
| 220kV同步时钟分屏 | SMB | UNSET | 26ea140da0fe4ab198c2a0f11380ae3e |  |  | insert into PRW_Inte_Csgii_DeviceMap([Id],[Name],[Context],[Revision],[DeviceId],[DeviceName]) values(NEWID(),'','SMB','UNSET','26ea140da0fe4ab198c2a0f11380ae3e','220kV同步时钟分屏');
| 220kV同步相量采集 | SMB | UNSET | e371b3bf002f48e4b8c2f47ec9a8083e |  |  | insert into PRW_Inte_Csgii_DeviceMap([Id],[Name],[Context],[Revision],[DeviceId],[DeviceName]) values(NEWID(),'','SMB','UNSET','e371b3bf002f48e4b8c2f47ec9a8083e','220kV同步相量采集');
| 220kV网络交换机 | SMB | UNSET | dc976ddcb24a47088db8cbfdfff21657 |  |  | insert into PRW_Inte_Csgii_DeviceMap([Id],[Name],[Context],[Revision],[DeviceId],[DeviceName]) values(NEWID(),'','SMB','UNSET','dc976ddcb24a47088db8cbfdfff21657','220kV网络交换机');
| 220kV网络交换机屏网络交换机1 | SMB | UNSET | 08b0dfb5a9734ba3b52a2b3924d75091 |  |  | insert into PRW_Inte_Csgii_DeviceMap([Id],[Name],[Context],[Revision],[DeviceId],[DeviceName]) values(NEWID(),'','SMB','UNSET','08b0dfb5a9734ba3b52a2b3924d75091','220kV网络交换机屏网络交换机1');
| 220kV网络交换机屏网络交换机2 | SMB | UNSET | 9e108667aa4743718f0af725408c6ec2 |  |  | insert into PRW_Inte_Csgii_DeviceMap([Id],[Name],[Context],[Revision],[DeviceId],[DeviceName]) values(NEWID(),'','SMB','UNSET','9e108667aa4743718f0af725408c6ec2','220kV网络交换机屏网络交换机2');
| 220kV网络交换机屏网络交换机3 | SMB | UNSET | 5cb9dbb6b9ab46ba8315c6420d24aa20 |  |  | insert into PRW_Inte_Csgii_DeviceMap([Id],[Name],[Context],[Revision],[DeviceId],[DeviceName]) values(NEWID(),'','SMB','UNSET','5cb9dbb6b9ab46ba8315c6420d24aa20','220kV网络交换机屏网络交换机3');
| 220kV网络交换机屏网络交换机4 | SMB | UNSET | 4612fbe318b245ca8b1f90778cf79267 |  |  | insert into PRW_Inte_Csgii_DeviceMap([Id],[Name],[Context],[Revision],[DeviceId],[DeviceName]) values(NEWID(),'','SMB','UNSET','4612fbe318b245ca8b1f90778cf79267','220kV网络交换机屏网络交换机4');
| 220kV网络交换机屏网络交换机5 | SMB | UNSET | 3806c5858c16477d81337d58003eb77d |  |  | insert into PRW_Inte_Csgii_DeviceMap([Id],[Name],[Context],[Revision],[DeviceId],[DeviceName]) values(NEWID(),'','SMB','UNSET','3806c5858c16477d81337d58003eb77d','220kV网络交换机屏网络交换机5');
| 220kV网络交换机屏网络交换机6 | SMB | UNSET | f88caeb6752b4ad9a8da01baded2f095 |  |  | insert into PRW_Inte_Csgii_DeviceMap([Id],[Name],[Context],[Revision],[DeviceId],[DeviceName]) values(NEWID(),'','SMB','UNSET','f88caeb6752b4ad9a8da01baded2f095','220kV网络交换机屏网络交换机6');
| 220kV线路电度表屏Ⅰ | SMB | UNSET | d5107f775a614e9fbb0b17003726c0df |  |  | insert into PRW_Inte_Csgii_DeviceMap([Id],[Name],[Context],[Revision],[DeviceId],[DeviceName]) values(NEWID(),'','SMB','UNSET','d5107f775a614e9fbb0b17003726c0df','220kV线路电度表屏Ⅰ');
| 220kV线路故障测距屏 | SMB | UNSET | 4aef5fd8b0cc4efe935fc4e67816646f |  |  | insert into PRW_Inte_Csgii_DeviceMap([Id],[Name],[Context],[Revision],[DeviceId],[DeviceName]) values(NEWID(),'','SMB','UNSET','4aef5fd8b0cc4efe935fc4e67816646f','220kV线路故障测距屏');
| 220kV线路故障测距系统网络交换机 | SMB | UNSET | 4859d8cbbc0445ea8444c75882693fa8 |  |  | insert into PRW_Inte_Csgii_DeviceMap([Id],[Name],[Context],[Revision],[DeviceId],[DeviceName]) values(NEWID(),'','SMB','UNSET','4859d8cbbc0445ea8444c75882693fa8','220kV线路故障测距系统网络交换机');
| 220kV线路计量电压采集屏 | SMB | UNSET | cac6bdffcfd64a57b7b117fe55f66e73 |  |  | insert into PRW_Inte_Csgii_DeviceMap([Id],[Name],[Context],[Revision],[DeviceId],[DeviceName]) values(NEWID(),'','SMB','UNSET','cac6bdffcfd64a57b7b117fe55f66e73','220kV线路计量电压采集屏');
| 35kV#0站用变保护测控装置 | SMB | UNSET | 17b0362617e74412b3d0cfa93915ae6a | 35kV#0站用变保护 |  | insert into PRW_Inte_Csgii_DeviceMap([Id],[Name],[Context],[Revision],[DeviceId],[DeviceName]) values(NEWID(),'35kV#0站用变保护','SMB','UNSET','17b0362617e74412b3d0cfa93915ae6a','35kV#0站用变保护测控装置');
| 35kV#0站用变电能表 | SMB | UNSET | 29269fb526684f8b9bc95e2532698015 | 35kV#0站用变计量仪表 |  | insert into PRW_Inte_Csgii_DeviceMap([Id],[Name],[Context],[Revision],[DeviceId],[DeviceName]) values(NEWID(),'35kV#0站用变计量仪表','SMB','UNSET','29269fb526684f8b9bc95e2532698015','35kV#0站用变电能表');
| 35kV#1电容器组314开关电容器侧31467地刀 | SMB | UNSET | b56bc04c2b4c467fb9581d2e3c0dd43c | 35kV#1电容器组314开关电容器侧31467地刀 |  | insert into PRW_Inte_Csgii_DeviceMap([Id],[Name],[Context],[Revision],[DeviceId],[DeviceName]) values(NEWID(),'35kV#1电容器组314开关电容器侧31467地刀','SMB','UNSET','b56bc04c2b4c467fb9581d2e3c0dd43c','35kV#1电容器组314开关电容器侧31467地刀');
| 35kV#1母线3117地刀 | SMB | UNSET | 4369f7ffee4d44f198ccd6132522f97c | 35kV#1母线3117地刀 |  | insert into PRW_Inte_Csgii_DeviceMap([Id],[Name],[Context],[Revision],[DeviceId],[DeviceName]) values(NEWID(),'35kV#1母线3117地刀','SMB','UNSET','4369f7ffee4d44f198ccd6132522f97c','35kV#1母线3117地刀');
| 35kV#1母线311电抗器保护装置 | SMB | UNSET | c6bc3de36d304e86a02216bb5c3b08d2 |  |  | insert into PRW_Inte_Csgii_DeviceMap([Id],[Name],[Context],[Revision],[DeviceId],[DeviceName]) values(NEWID(),'','SMB','UNSET','c6bc3de36d304e86a02216bb5c3b08d2','35kV#1母线311电抗器保护装置');
| 35kV#1母线311电抗器测控装置 | SMB | UNSET | 4ee9854074364cfa87bca280bb54eb98 | 35kV#1母线311电抗器测控 |  | insert into PRW_Inte_Csgii_DeviceMap([Id],[Name],[Context],[Revision],[DeviceId],[DeviceName]) values(NEWID(),'35kV#1母线311电抗器测控','SMB','UNSET','4ee9854074364cfa87bca280bb54eb98','35kV#1母线311电抗器测控装置');
| 35kV#1母线312电抗器保护装置 | SMB | UNSET | 9782ffcb607d47d6ae200c23a349fbdd | 35kV#1母线312电抗器保护 |  | insert into PRW_Inte_Csgii_DeviceMap([Id],[Name],[Context],[Revision],[DeviceId],[DeviceName]) values(NEWID(),'35kV#1母线312电抗器保护','SMB','UNSET','9782ffcb607d47d6ae200c23a349fbdd','35kV#1母线312电抗器保护装置');
| 35kV#1母线312电抗器测控装置 | SMB | UNSET | 9f4ad9358b6140638e1d779cb898757b | 35kV#1母线312电抗器测控 |  | insert into PRW_Inte_Csgii_DeviceMap([Id],[Name],[Context],[Revision],[DeviceId],[DeviceName]) values(NEWID(),'35kV#1母线312电抗器测控','SMB','UNSET','9f4ad9358b6140638e1d779cb898757b','35kV#1母线312电抗器测控装置');
| 35kV#1母线313电抗器保护 | SMB | UNSET | 29ed685722524814b4e6eb9d72ce7847 | 35kV#1母线313电抗器保护 |  | insert into PRW_Inte_Csgii_DeviceMap([Id],[Name],[Context],[Revision],[DeviceId],[DeviceName]) values(NEWID(),'35kV#1母线313电抗器保护','SMB','UNSET','29ed685722524814b4e6eb9d72ce7847','35kV#1母线313电抗器保护');
| 35kV#1母线313电抗器测控装置 | SMB | UNSET | d91654e4e293439595d91244ff798e0b | 35kV#1母线313电抗器测控装置 |  | insert into PRW_Inte_Csgii_DeviceMap([Id],[Name],[Context],[Revision],[DeviceId],[DeviceName]) values(NEWID(),'35kV#1母线313电抗器测控装置','SMB','UNSET','d91654e4e293439595d91244ff798e0b','35kV#1母线313电抗器测控装置');
| 35kV#1母线314电容器测控装置 | SMB | UNSET | 4f6d2c0b83f5403d809e3b97de661639 | 35kV#1母线314电容器测控装置 |  | insert into PRW_Inte_Csgii_DeviceMap([Id],[Name],[Context],[Revision],[DeviceId],[DeviceName]) values(NEWID(),'35kV#1母线314电容器测控装置','SMB','UNSET','4f6d2c0b83f5403d809e3b97de661639','35kV#1母线314电容器测控装置');
| 35kV#1母线315电容器测控装置 | SMB | UNSET | 77d4c47c739a4416b875221e8839f0ce | 35kV#1母线315电容器测控装置 |  | insert into PRW_Inte_Csgii_DeviceMap([Id],[Name],[Context],[Revision],[DeviceId],[DeviceName]) values(NEWID(),'35kV#1母线315电容器测控装置','SMB','UNSET','77d4c47c739a4416b875221e8839f0ce','35kV#1母线315电容器测控装置');
| 35kV#1母线TV31PT隔离开关 | SMB | UNSET | 0dfb87d5f61a4ed9b4b7ccb3c6dd6d93 | 35kV#1母线TV31PT隔离开关 |  | insert into PRW_Inte_Csgii_DeviceMap([Id],[Name],[Context],[Revision],[DeviceId],[DeviceName]) values(NEWID(),'35kV#1母线TV31PT隔离开关','SMB','UNSET','0dfb87d5f61a4ed9b4b7ccb3c6dd6d93','35kV#1母线TV31PT隔离开关');
| 35kV#1母线保护屏 | SMB | UNSET | a233465a6a164878af64ed13dc83275b |  |  | insert into PRW_Inte_Csgii_DeviceMap([Id],[Name],[Context],[Revision],[DeviceId],[DeviceName]) values(NEWID(),'','SMB','UNSET','a233465a6a164878af64ed13dc83275b','35kV#1母线保护屏');
| 35kV#1母线电压互感器 | SMB | UNSET | 8fed8cae08564ad68af521fcdf973f14 | 35kV#1母线电压互感器 |  | insert into PRW_Inte_Csgii_DeviceMap([Id],[Name],[Context],[Revision],[DeviceId],[DeviceName]) values(NEWID(),'35kV#1母线电压互感器','SMB','UNSET','8fed8cae08564ad68af521fcdf973f14','35kV#1母线电压互感器');
| 35kV#1母线管母线 | SMB | UNSET | 4906661ec89641d5ba54fd605cace16d | 35kV#1母线管母线 |  | insert into PRW_Inte_Csgii_DeviceMap([Id],[Name],[Context],[Revision],[DeviceId],[DeviceName]) values(NEWID(),'35kV#1母线管母线','SMB','UNSET','4906661ec89641d5ba54fd605cace16d','35kV#1母线管母线');
| 35kV#1站用变保护测控装置 | SMB | UNSET | 4e2265fda5f34c569d5880812ba95536 | 35kV#1站用变保护测控装置 |  | insert into PRW_Inte_Csgii_DeviceMap([Id],[Name],[Context],[Revision],[DeviceId],[DeviceName]) values(NEWID(),'35kV#1站用变保护测控装置','SMB','UNSET','4e2265fda5f34c569d5880812ba95536','35kV#1站用变保护测控装置');
| 35kV#2电容器组315开关电容器侧31567地刀 | SMB | UNSET | 83bedabdaa2c4746ad2786c8c6585375 | 35kV#2电容器组315开关电容器侧31567地刀 |  | insert into PRW_Inte_Csgii_DeviceMap([Id],[Name],[Context],[Revision],[DeviceId],[DeviceName]) values(NEWID(),'35kV#2电容器组315开关电容器侧31567地刀','SMB','UNSET','83bedabdaa2c4746ad2786c8c6585375','35kV#2电容器组315开关电容器侧31567地刀');
| 35kV0号站用变压器 | SMB | UNSET | 0508BA2015000578265 | 35kV0号站用变压器 |  | insert into PRW_Inte_Csgii_DeviceMap([Id],[Name],[Context],[Revision],[DeviceId],[DeviceName]) values(NEWID(),'35kV0号站用变压器','SMB','UNSET','0508BA2015000578265','35kV0号站用变压器');
| 35kV1号母线314电容器组串联电抗器 | SMB | UNSET | ab26391aa2d847cea1cf127d0ad3c147 | 35kV1号母线314电容器组串联电抗器-A相 |  | insert into PRW_Inte_Csgii_DeviceMap([Id],[Name],[Context],[Revision],[DeviceId],[DeviceName]) values(NEWID(),'35kV1号母线314电容器组串联电抗器-A相','SMB','UNSET','ab26391aa2d847cea1cf127d0ad3c147','35kV1号母线314电容器组串联电抗器');
| 35kV1号母线314电容器组串联电抗器 | SMB | UNSET | ab26391aa2d847cea1cf127d0ad3c147 | 35kV1号母线314电容器组串联电抗器-B相 |  | insert into PRW_Inte_Csgii_DeviceMap([Id],[Name],[Context],[Revision],[DeviceId],[DeviceName]) values(NEWID(),'35kV1号母线314电容器组串联电抗器-B相','SMB','UNSET','ab26391aa2d847cea1cf127d0ad3c147','35kV1号母线314电容器组串联电抗器');
| 35kV1号母线314电容器组串联电抗器 | SMB | UNSET | ab26391aa2d847cea1cf127d0ad3c147 | 35kV1号母线314电容器组串联电抗器-C相 |  | insert into PRW_Inte_Csgii_DeviceMap([Id],[Name],[Context],[Revision],[DeviceId],[DeviceName]) values(NEWID(),'35kV1号母线314电容器组串联电抗器-C相','SMB','UNSET','ab26391aa2d847cea1cf127d0ad3c147','35kV1号母线314电容器组串联电抗器');
| 35kV1号母线315电容器组串联电抗器 | SMB | UNSET | aa9c7f9afeee465182304c6689d50202 | 35kV1号母线315电容器组串联电抗器-A相 |  | insert into PRW_Inte_Csgii_DeviceMap([Id],[Name],[Context],[Revision],[DeviceId],[DeviceName]) values(NEWID(),'35kV1号母线315电容器组串联电抗器-A相','SMB','UNSET','aa9c7f9afeee465182304c6689d50202','35kV1号母线315电容器组串联电抗器');
| 35kV1号母线315电容器组串联电抗器 | SMB | UNSET | aa9c7f9afeee465182304c6689d50202 | 35kV1号母线315电容器组串联电抗器-B相 |  | insert into PRW_Inte_Csgii_DeviceMap([Id],[Name],[Context],[Revision],[DeviceId],[DeviceName]) values(NEWID(),'35kV1号母线315电容器组串联电抗器-B相','SMB','UNSET','aa9c7f9afeee465182304c6689d50202','35kV1号母线315电容器组串联电抗器');
| 35kV1号母线315电容器组串联电抗器 | SMB | UNSET | aa9c7f9afeee465182304c6689d50202 | 35kV1号母线315电容器组串联电抗器-C相 |  | insert into PRW_Inte_Csgii_DeviceMap([Id],[Name],[Context],[Revision],[DeviceId],[DeviceName]) values(NEWID(),'35kV1号母线315电容器组串联电抗器-C相','SMB','UNSET','aa9c7f9afeee465182304c6689d50202','35kV1号母线315电容器组串联电抗器');
| 35kV1号站用变317开关母线侧3171隔离开关 | SMB | UNSET | 0508BA2015000413008 | 35kV1号站用变317开关母线侧3171隔离开关 |  | insert into PRW_Inte_Csgii_DeviceMap([Id],[Name],[Context],[Revision],[DeviceId],[DeviceName]) values(NEWID(),'35kV1号站用变317开关母线侧3171隔离开关','SMB','UNSET','0508BA2015000413008','35kV1号站用变317开关母线侧3171隔离开关');
| 35kV1号站用变压器 | SMB | UNSET | 0508BA2015000578264 | 35kV1号站用变压器 |  | insert into PRW_Inte_Csgii_DeviceMap([Id],[Name],[Context],[Revision],[DeviceId],[DeviceName]) values(NEWID(),'35kV1号站用变压器','SMB','UNSET','0508BA2015000578264','35kV1号站用变压器');
| 35kV360断路器高压柜 | SMB | UNSET | 0508BA2015000592709 | 35kV360断路器高压柜 |  | insert into PRW_Inte_Csgii_DeviceMap([Id],[Name],[Context],[Revision],[DeviceId],[DeviceName]) values(NEWID(),'35kV360断路器高压柜','SMB','UNSET','0508BA2015000592709','35kV360断路器高压柜');
| 35kV361断路器高压柜（未使用） | SMB | UNSET | 2420bab8434647158709d68c20260ec4 | 35kV361断路器高压柜（未使用） |  | insert into PRW_Inte_Csgii_DeviceMap([Id],[Name],[Context],[Revision],[DeviceId],[DeviceName]) values(NEWID(),'35kV361断路器高压柜（未使用）','SMB','UNSET','2420bab8434647158709d68c20260ec4','35kV361断路器高压柜（未使用）');
| 35kVⅠ段母线301断路器电能表 | SMB | UNSET | 572edc65eae9425c8e9bb0bb30a552d5 | 35kVI段母线301断路器电能表 |  | insert into PRW_Inte_Csgii_DeviceMap([Id],[Name],[Context],[Revision],[DeviceId],[DeviceName]) values(NEWID(),'35kVI段母线301断路器电能表','SMB','UNSET','572edc65eae9425c8e9bb0bb30a552d5','35kVⅠ段母线301断路器电能表');
| 35kVⅠ段母线311电抗器 | SMB | UNSET | 0508BA2015000607018 | 35kVI段母线311电抗器-A相 |  | insert into PRW_Inte_Csgii_DeviceMap([Id],[Name],[Context],[Revision],[DeviceId],[DeviceName]) values(NEWID(),'35kVI段母线311电抗器-A相','SMB','UNSET','0508BA2015000607018','35kVⅠ段母线311电抗器');
| 35kVⅠ段母线311电抗器 | SMB | UNSET | 0508BA2015000607018 | 35kVI段母线311电抗器-B相 |  | insert into PRW_Inte_Csgii_DeviceMap([Id],[Name],[Context],[Revision],[DeviceId],[DeviceName]) values(NEWID(),'35kVI段母线311电抗器-B相','SMB','UNSET','0508BA2015000607018','35kVⅠ段母线311电抗器');
| 35kVⅠ段母线311电抗器 | SMB | UNSET | 0508BA2015000607018 | 35kVI段母线311电抗器-C相 |  | insert into PRW_Inte_Csgii_DeviceMap([Id],[Name],[Context],[Revision],[DeviceId],[DeviceName]) values(NEWID(),'35kVI段母线311电抗器-C相','SMB','UNSET','0508BA2015000607018','35kVⅠ段母线311电抗器');
| 35kVⅠ段母线311断路器 | SMB | UNSET | 0508BA2015000261029 | 35kVI段母线311断路器 |  | insert into PRW_Inte_Csgii_DeviceMap([Id],[Name],[Context],[Revision],[DeviceId],[DeviceName]) values(NEWID(),'35kVI段母线311断路器','SMB','UNSET','0508BA2015000261029','35kVⅠ段母线311断路器');
| 35kVⅠ段母线311断路器电能表 | SMB | UNSET | c3d3d7fcc55343449411506921f69e50 | 35kVI段母线311断路器计量仪表 |  | insert into PRW_Inte_Csgii_DeviceMap([Id],[Name],[Context],[Revision],[DeviceId],[DeviceName]) values(NEWID(),'35kVI段母线311断路器计量仪表','SMB','UNSET','c3d3d7fcc55343449411506921f69e50','35kVⅠ段母线311断路器电能表');
| 35kVⅠ段母线311开关TA | SMB | UNSET | 0508BA2015000533806 | 35kVI段母线311开关TA |  | insert into PRW_Inte_Csgii_DeviceMap([Id],[Name],[Context],[Revision],[DeviceId],[DeviceName]) values(NEWID(),'35kVI段母线311开关TA','SMB','UNSET','0508BA2015000533806','35kVⅠ段母线311开关TA');
| 35kVⅠ段母线312电抗器 | SMB | UNSET | 0508BA2015000607019 | 35kVI段母线312电抗器-A相 |  | insert into PRW_Inte_Csgii_DeviceMap([Id],[Name],[Context],[Revision],[DeviceId],[DeviceName]) values(NEWID(),'35kVI段母线312电抗器-A相','SMB','UNSET','0508BA2015000607019','35kVⅠ段母线312电抗器');
| 35kVⅠ段母线312断路器 | SMB | UNSET | 0508BA2015000261030 | 35kVI段母线312电抗器-B相 |  | insert into PRW_Inte_Csgii_DeviceMap([Id],[Name],[Context],[Revision],[DeviceId],[DeviceName]) values(NEWID(),'35kVI段母线312电抗器-B相','SMB','UNSET','0508BA2015000261030','35kVⅠ段母线312断路器');
| 35kVⅠ段母线312断路器电能表 | SMB | UNSET | 82f8d297c2804641b54832219dd98226 | 35kVI段母线312电抗器-C相 |  | insert into PRW_Inte_Csgii_DeviceMap([Id],[Name],[Context],[Revision],[DeviceId],[DeviceName]) values(NEWID(),'35kVI段母线312电抗器-C相','SMB','UNSET','82f8d297c2804641b54832219dd98226','35kVⅠ段母线312断路器电能表');
| 35kVⅠ段母线312断路器 | SMB | UNSET | 0508BA2015000261030 | 35kVI段母线312断路器 |  | insert into PRW_Inte_Csgii_DeviceMap([Id],[Name],[Context],[Revision],[DeviceId],[DeviceName]) values(NEWID(),'35kVI段母线312断路器','SMB','UNSET','0508BA2015000261030','35kVⅠ段母线312断路器');
| 35kVⅠ段母线312断路器电能表 | SMB | UNSET | 82f8d297c2804641b54832219dd98226 | 35kVI段母线312断路器计量仪表 |  | insert into PRW_Inte_Csgii_DeviceMap([Id],[Name],[Context],[Revision],[DeviceId],[DeviceName]) values(NEWID(),'35kVI段母线312断路器计量仪表','SMB','UNSET','82f8d297c2804641b54832219dd98226','35kVⅠ段母线312断路器电能表');
| 35kVⅠ段母线312开关TA | SMB | UNSET | 0508BA2015000533794 | 35kVI段母线312开关TA |  | insert into PRW_Inte_Csgii_DeviceMap([Id],[Name],[Context],[Revision],[DeviceId],[DeviceName]) values(NEWID(),'35kVI段母线312开关TA','SMB','UNSET','0508BA2015000533794','35kVⅠ段母线312开关TA');
| 35kVⅠ段母线313电抗器 | SMB | UNSET | 0508BA2015000607020 | 35kVI段母线313电抗器-A相 |  | insert into PRW_Inte_Csgii_DeviceMap([Id],[Name],[Context],[Revision],[DeviceId],[DeviceName]) values(NEWID(),'35kVI段母线313电抗器-A相','SMB','UNSET','0508BA2015000607020','35kVⅠ段母线313电抗器');
| 35kVⅠ段母线313电抗器 | SMB | UNSET | 0508BA2015000607020 | 35kVI段母线313电抗器-B相 |  | insert into PRW_Inte_Csgii_DeviceMap([Id],[Name],[Context],[Revision],[DeviceId],[DeviceName]) values(NEWID(),'35kVI段母线313电抗器-B相','SMB','UNSET','0508BA2015000607020','35kVⅠ段母线313电抗器');
| 35kVⅠ段母线313电抗器 | SMB | UNSET | 0508BA2015000607020 | 35kVI段母线313电抗器-C相 |  | insert into PRW_Inte_Csgii_DeviceMap([Id],[Name],[Context],[Revision],[DeviceId],[DeviceName]) values(NEWID(),'35kVI段母线313电抗器-C相','SMB','UNSET','0508BA2015000607020','35kVⅠ段母线313电抗器');
| 35kVⅠ段母线313断路器 | SMB | UNSET | 0508BA2015000261031 | 35kVI段母线313断路器 |  | insert into PRW_Inte_Csgii_DeviceMap([Id],[Name],[Context],[Revision],[DeviceId],[DeviceName]) values(NEWID(),'35kVI段母线313断路器','SMB','UNSET','0508BA2015000261031','35kVⅠ段母线313断路器');
| 35kVⅠ段母线313断路器电能表 | SMB | UNSET | 6802bded45d445489af6ee3fc60e11b1 | 35kVI段母线313断路器计量仪表 |  | insert into PRW_Inte_Csgii_DeviceMap([Id],[Name],[Context],[Revision],[DeviceId],[DeviceName]) values(NEWID(),'35kVI段母线313断路器计量仪表','SMB','UNSET','6802bded45d445489af6ee3fc60e11b1','35kVⅠ段母线313断路器电能表');
| 35kVⅠ段母线313开关TA | SMB | UNSET | 0508BA2015000533798 | 35kVI段母线313开关TA |  | insert into PRW_Inte_Csgii_DeviceMap([Id],[Name],[Context],[Revision],[DeviceId],[DeviceName]) values(NEWID(),'35kVI段母线313开关TA','SMB','UNSET','0508BA2015000533798','35kVⅠ段母线313开关TA');
| 35kVⅠ段母线314电容器组 | SMB | UNSET | 0508BA2015000611249 | 35kVI段母线314电容器组-A相 |  | insert into PRW_Inte_Csgii_DeviceMap([Id],[Name],[Context],[Revision],[DeviceId],[DeviceName]) values(NEWID(),'35kVI段母线314电容器组-A相','SMB','UNSET','0508BA2015000611249','35kVⅠ段母线314电容器组');
| 35kVⅠ段母线314电容器组 | SMB | UNSET | 0508BA2015000611249 | 35kVI段母线314电容器组-B相 |  | insert into PRW_Inte_Csgii_DeviceMap([Id],[Name],[Context],[Revision],[DeviceId],[DeviceName]) values(NEWID(),'35kVI段母线314电容器组-B相','SMB','UNSET','0508BA2015000611249','35kVⅠ段母线314电容器组');
| 35kVⅠ段母线314电容器组 | SMB | UNSET | 0508BA2015000611249 | 35kVI段母线314电容器组-C相 |  | insert into PRW_Inte_Csgii_DeviceMap([Id],[Name],[Context],[Revision],[DeviceId],[DeviceName]) values(NEWID(),'35kVI段母线314电容器组-C相','SMB','UNSET','0508BA2015000611249','35kVⅠ段母线314电容器组');
| 35kVⅠ段母线314断路器 | SMB | UNSET | 0508BA2015000261032 | 35kVI段母线314断路器 |  | insert into PRW_Inte_Csgii_DeviceMap([Id],[Name],[Context],[Revision],[DeviceId],[DeviceName]) values(NEWID(),'35kVI段母线314断路器','SMB','UNSET','0508BA2015000261032','35kVⅠ段母线314断路器');
| 35kVⅠ段母线314断路器电能表 | SMB | UNSET | 09bbacbef3604522923e2a624b9a2223 | 35kVI段母线314断路器电能表 |  | insert into PRW_Inte_Csgii_DeviceMap([Id],[Name],[Context],[Revision],[DeviceId],[DeviceName]) values(NEWID(),'35kVI段母线314断路器电能表','SMB','UNSET','09bbacbef3604522923e2a624b9a2223','35kVⅠ段母线314断路器电能表');
| 35kVⅠ段母线314开关TA | SMB | UNSET | 0508BA2015000533802 | 35kVI段母线314开关TA |  | insert into PRW_Inte_Csgii_DeviceMap([Id],[Name],[Context],[Revision],[DeviceId],[DeviceName]) values(NEWID(),'35kVI段母线314开关TA','SMB','UNSET','0508BA2015000533802','35kVⅠ段母线314开关TA');
| 35kVⅠ段母线314开关母线侧3141隔离开关 | SMB | UNSET | 0508BA2015000413006 | 35kVI段母线314开关母线侧3141隔离开关 |  | insert into PRW_Inte_Csgii_DeviceMap([Id],[Name],[Context],[Revision],[DeviceId],[DeviceName]) values(NEWID(),'35kVI段母线314开关母线侧3141隔离开关','SMB','UNSET','0508BA2015000413006','35kVⅠ段母线314开关母线侧3141隔离开关');
| 35kVⅠ段母线315电容器组 | SMB | UNSET | 0508BA2015000611250 | 35kVI段母线315电容器组-A相 |  | insert into PRW_Inte_Csgii_DeviceMap([Id],[Name],[Context],[Revision],[DeviceId],[DeviceName]) values(NEWID(),'35kVI段母线315电容器组-A相','SMB','UNSET','0508BA2015000611250','35kVⅠ段母线315电容器组');
| 35kVⅠ段母线315电容器组 | SMB | UNSET | 0508BA2015000611250 | 35kVI段母线315电容器组-B相 |  | insert into PRW_Inte_Csgii_DeviceMap([Id],[Name],[Context],[Revision],[DeviceId],[DeviceName]) values(NEWID(),'35kVI段母线315电容器组-B相','SMB','UNSET','0508BA2015000611250','35kVⅠ段母线315电容器组');
| 35kVⅠ段母线315电容器组 | SMB | UNSET | 0508BA2015000611250 | 35kVI段母线315电容器组-C相 |  | insert into PRW_Inte_Csgii_DeviceMap([Id],[Name],[Context],[Revision],[DeviceId],[DeviceName]) values(NEWID(),'35kVI段母线315电容器组-C相','SMB','UNSET','0508BA2015000611250','35kVⅠ段母线315电容器组');
| 35kVⅠ段母线315断路器 | SMB | UNSET | 0508BA2015000261033 | 35kVI段母线315断路器 |  | insert into PRW_Inte_Csgii_DeviceMap([Id],[Name],[Context],[Revision],[DeviceId],[DeviceName]) values(NEWID(),'35kVI段母线315断路器','SMB','UNSET','0508BA2015000261033','35kVⅠ段母线315断路器');
| 35kVⅠ段母线315断路器电能表 | SMB | UNSET | aacc7ec987a54a11baad60be40231094 | 35kVI段母线315断路器电能表 |  | insert into PRW_Inte_Csgii_DeviceMap([Id],[Name],[Context],[Revision],[DeviceId],[DeviceName]) values(NEWID(),'35kVI段母线315断路器电能表','SMB','UNSET','aacc7ec987a54a11baad60be40231094','35kVⅠ段母线315断路器电能表');
| 35kVⅠ段母线315开关TA | SMB | UNSET | 0508BA2015000533810 | 35kVI段母线315开关TA |  | insert into PRW_Inte_Csgii_DeviceMap([Id],[Name],[Context],[Revision],[DeviceId],[DeviceName]) values(NEWID(),'35kVI段母线315开关TA','SMB','UNSET','0508BA2015000533810','35kVⅠ段母线315开关TA');
| 35kVⅠ段母线317断路器 | SMB | UNSET | 0508BA2015000261034 | 35kVI段母线317断路器 |  | insert into PRW_Inte_Csgii_DeviceMap([Id],[Name],[Context],[Revision],[DeviceId],[DeviceName]) values(NEWID(),'35kVI段母线317断路器','SMB','UNSET','0508BA2015000261034','35kVⅠ段母线317断路器');
| 35kVⅠ段母线317断路器电能表 | SMB | UNSET | 9ddc18dac5b74f1e842adb3228a33c68 | 35kVI段母线317断路器电能表 |  | insert into PRW_Inte_Csgii_DeviceMap([Id],[Name],[Context],[Revision],[DeviceId],[DeviceName]) values(NEWID(),'35kVI段母线317断路器电能表','SMB','UNSET','9ddc18dac5b74f1e842adb3228a33c68','35kVⅠ段母线317断路器电能表');
| 35kVⅠ段母线317开关TA | SMB | UNSET | 0508BA2015000533814 | 35kVI段母线317开关TA |  | insert into PRW_Inte_Csgii_DeviceMap([Id],[Name],[Context],[Revision],[DeviceId],[DeviceName]) values(NEWID(),'35kVI段母线317开关TA','SMB','UNSET','0508BA2015000533814','35kVⅠ段母线317开关TA');
| 35kVⅠ段母线高压柜 | SMB | UNSET | f5d3b40040df4318982423922ce07051 | 35kVI段母线高压柜 |  | insert into PRW_Inte_Csgii_DeviceMap([Id],[Name],[Context],[Revision],[DeviceId],[DeviceName]) values(NEWID(),'35kVI段母线高压柜','SMB','UNSET','f5d3b40040df4318982423922ce07051','35kVⅠ段母线高压柜');
| 35kVⅠ母线311开关母线侧3111隔离开关 | SMB | UNSET | 0508BA2015000413004 | 35kVI母线311开关母线侧3111隔离开关 |  | insert into PRW_Inte_Csgii_DeviceMap([Id],[Name],[Context],[Revision],[DeviceId],[DeviceName]) values(NEWID(),'35kVI母线311开关母线侧3111隔离开关','SMB','UNSET','0508BA2015000413004','35kVⅠ母线311开关母线侧3111隔离开关');
| 35kVⅠ母线312开关母线侧3121隔离开关 | SMB | UNSET | 0508BA2015000413005 | 35kVI母线312开关母线侧3121隔离开关 |  | insert into PRW_Inte_Csgii_DeviceMap([Id],[Name],[Context],[Revision],[DeviceId],[DeviceName]) values(NEWID(),'35kVI母线312开关母线侧3121隔离开关','SMB','UNSET','0508BA2015000413005','35kVⅠ母线312开关母线侧3121隔离开关');
| 35kVⅠ母线313开关母线侧3131隔离开关 | SMB | UNSET | 0508BA2015000413009 | 35kVI母线313开关母线侧3131隔离开关 |  | insert into PRW_Inte_Csgii_DeviceMap([Id],[Name],[Context],[Revision],[DeviceId],[DeviceName]) values(NEWID(),'35kVI母线313开关母线侧3131隔离开关','SMB','UNSET','0508BA2015000413009','35kVⅠ母线313开关母线侧3131隔离开关');
| 35kVⅠ母线315开关母线侧3151隔离开关 | SMB | UNSET | 0508BA2015000413007 | 35kVI母线315开关母线侧3151隔离开关 |  | insert into PRW_Inte_Csgii_DeviceMap([Id],[Name],[Context],[Revision],[DeviceId],[DeviceName]) values(NEWID(),'35kVI母线315开关母线侧3151隔离开关','SMB','UNSET','0508BA2015000413007','35kVⅠ母线315开关母线侧3151隔离开关');
| 35kVⅡ段矩形母线 | SMB | UNSET | 0508BA2015000029013 | 35kVII段矩形母线 |  | insert into PRW_Inte_Csgii_DeviceMap([Id],[Name],[Context],[Revision],[DeviceId],[DeviceName]) values(NEWID(),'35kVII段矩形母线','SMB','UNSET','0508BA2015000029013','35kVⅡ段矩形母线');
| 35kVⅡ段母线TV高压柜 | SMB | UNSET | 0508BA2015000592708 | 35kVII段母线TV高压柜 |  | insert into PRW_Inte_Csgii_DeviceMap([Id],[Name],[Context],[Revision],[DeviceId],[DeviceName]) values(NEWID(),'35kVII段母线TV高压柜','SMB','UNSET','0508BA2015000592708','35kVⅡ段母线TV高压柜');
| 35kV场地设备购支架 | SMB | UNSET | dd0db875b3e74a06872e9a67935fa876 |  |  | insert into PRW_Inte_Csgii_DeviceMap([Id],[Name],[Context],[Revision],[DeviceId],[DeviceName]) values(NEWID(),'','SMB','UNSET','dd0db875b3e74a06872e9a67935fa876','35kV场地设备购支架');
| 35kV场地设备基础 | SMB | UNSET | 4de2494b77444efbac66cfa52e600fef | 35kV配电装置_基础 |  | insert into PRW_Inte_Csgii_DeviceMap([Id],[Name],[Context],[Revision],[DeviceId],[DeviceName]) values(NEWID(),'35kV配电装置_基础','SMB','UNSET','4de2494b77444efbac66cfa52e600fef','35kV场地设备基础');
| 35kV电抗器保护屏 | SMB | UNSET | c16740aea02947c1bc8a1cb48c1c3fa2 |  |  | insert into PRW_Inte_Csgii_DeviceMap([Id],[Name],[Context],[Revision],[DeviceId],[DeviceName]) values(NEWID(),'','SMB','UNSET','c16740aea02947c1bc8a1cb48c1c3fa2','35kV电抗器保护屏');
| 35kV电抗器测控屏 | SMB | UNSET | d5ac1e90a32946949848cd30d74223fe |  |  | insert into PRW_Inte_Csgii_DeviceMap([Id],[Name],[Context],[Revision],[DeviceId],[DeviceName]) values(NEWID(),'','SMB','UNSET','d5ac1e90a32946949848cd30d74223fe','35kV电抗器测控屏');
| 35kV电容器保护屏 | SMB | UNSET | f8131591d7d7466c842859087806b834 |  |  | insert into PRW_Inte_Csgii_DeviceMap([Id],[Name],[Context],[Revision],[DeviceId],[DeviceName]) values(NEWID(),'','SMB','UNSET','f8131591d7d7466c842859087806b834','35kV电容器保护屏');
| 35kV电容器测控屏 | SMB | UNSET | 2d7f470b1578450d8375fec8ce16e637 |  |  | insert into PRW_Inte_Csgii_DeviceMap([Id],[Name],[Context],[Revision],[DeviceId],[DeviceName]) values(NEWID(),'','SMB','UNSET','2d7f470b1578450d8375fec8ce16e637','35kV电容器测控屏');
| 35kV公用测控屏 | SMB | UNSET | 9c6acb9145624b1d97ff72057e026976 |  |  | insert into PRW_Inte_Csgii_DeviceMap([Id],[Name],[Context],[Revision],[DeviceId],[DeviceName]) values(NEWID(),'','SMB','UNSET','9c6acb9145624b1d97ff72057e026976','35kV公用测控屏');
| 35kV公用测控屏网络交换机1 | SMB | UNSET | b3860a6d43bc4ee6beffdf5859568db0 |  |  | insert into PRW_Inte_Csgii_DeviceMap([Id],[Name],[Context],[Revision],[DeviceId],[DeviceName]) values(NEWID(),'','SMB','UNSET','b3860a6d43bc4ee6beffdf5859568db0','35kV公用测控屏网络交换机1');
| 35kV公用测控屏网络交换机2 | SMB | UNSET | 191c667b5a854bd6b380e681c381831a |  |  | insert into PRW_Inte_Csgii_DeviceMap([Id],[Name],[Context],[Revision],[DeviceId],[DeviceName]) values(NEWID(),'','SMB','UNSET','191c667b5a854bd6b380e681c381831a','35kV公用测控屏网络交换机2');
| 35kV公用测控屏网络交换机3 | SMB | UNSET | f70966bae025449db03066fea2e8c6da |  |  | insert into PRW_Inte_Csgii_DeviceMap([Id],[Name],[Context],[Revision],[DeviceId],[DeviceName]) values(NEWID(),'','SMB','UNSET','f70966bae025449db03066fea2e8c6da','35kV公用测控屏网络交换机3');
| 35kV公用测控屏网络交换机4 | SMB | UNSET | 47266268ccac46c7b62d53ef18b7bf20 |  |  | insert into PRW_Inte_Csgii_DeviceMap([Id],[Name],[Context],[Revision],[DeviceId],[DeviceName]) values(NEWID(),'','SMB','UNSET','47266268ccac46c7b62d53ef18b7bf20','35kV公用测控屏网络交换机4');
| 35kV公用测控装置 | SMB | UNSET | aa7c06ba4d974c7f93eeeed9e02b25fe | 35kV公用测控装置 |  | insert into PRW_Inte_Csgii_DeviceMap([Id],[Name],[Context],[Revision],[DeviceId],[DeviceName]) values(NEWID(),'35kV公用测控装置','SMB','UNSET','aa7c06ba4d974c7f93eeeed9e02b25fe','35kV公用测控装置');
| 35kV母线保护装置 | SMB | UNSET | 3a7c56547af94220ad26626b8f26019e | 35kV母线保护 |  | insert into PRW_Inte_Csgii_DeviceMap([Id],[Name],[Context],[Revision],[DeviceId],[DeviceName]) values(NEWID(),'35kV母线保护','SMB','UNSET','3a7c56547af94220ad26626b8f26019e','35kV母线保护装置');
| 35kV思茶Ⅰ回线线路避雷器(未使用) | SMB | UNSET | 0508BA2015000128365 | 35kV思茶I回线线路避雷器(未使用) |  | insert into PRW_Inte_Csgii_DeviceMap([Id],[Name],[Context],[Revision],[DeviceId],[DeviceName]) values(NEWID(),'35kV思茶I回线线路避雷器(未使用)','SMB','UNSET','0508BA2015000128365','35kV思茶Ⅰ回线线路避雷器(未使用)');
| 35kV思茶Ⅱ回线线路避雷器 | SMB | UNSET | 0508BA2015000128353 | 35kV思茶II回线线路避雷器 |  | insert into PRW_Inte_Csgii_DeviceMap([Id],[Name],[Context],[Revision],[DeviceId],[DeviceName]) values(NEWID(),'35kV思茶II回线线路避雷器','SMB','UNSET','0508BA2015000128353','35kV思茶Ⅱ回线线路避雷器');
| 35kV思茶Ⅱ回线线路电能表 | SMB | UNSET | 7824d9977c614972beae864c8dea5f34 | 35kV思茶II回线线路计量仪表 |  | insert into PRW_Inte_Csgii_DeviceMap([Id],[Name],[Context],[Revision],[DeviceId],[DeviceName]) values(NEWID(),'35kV思茶II回线线路计量仪表','SMB','UNSET','7824d9977c614972beae864c8dea5f34','35kV思茶Ⅱ回线线路电能表');
| 500kV #1母线保护屏Ⅰ | SMB | UNSET | de50d9b27d8742d1a810c4a26baba752 |  |  | insert into PRW_Inte_Csgii_DeviceMap([Id],[Name],[Context],[Revision],[DeviceId],[DeviceName]) values(NEWID(),'','SMB','UNSET','de50d9b27d8742d1a810c4a26baba752','500kV #1母线保护屏Ⅰ');
| 500kV #1母线保护屏Ⅱ | SMB | UNSET | e27379c59e8a4a69870d80f4da1f2201 |  |  | insert into PRW_Inte_Csgii_DeviceMap([Id],[Name],[Context],[Revision],[DeviceId],[DeviceName]) values(NEWID(),'','SMB','UNSET','e27379c59e8a4a69870d80f4da1f2201','500kV #1母线保护屏Ⅱ');
| 500kV #1主变测控屏 | SMB | UNSET | 627a5342ec8449c2b002ab8c9f4b90bf |  |  | insert into PRW_Inte_Csgii_DeviceMap([Id],[Name],[Context],[Revision],[DeviceId],[DeviceName]) values(NEWID(),'','SMB','UNSET','627a5342ec8449c2b002ab8c9f4b90bf','500kV #1主变测控屏');
| 500kV #1主变第Ⅱ套保护屏 | SMB | UNSET | fbcc847aa72045ce895ae5f2fdbcf091 |  |  | insert into PRW_Inte_Csgii_DeviceMap([Id],[Name],[Context],[Revision],[DeviceId],[DeviceName]) values(NEWID(),'','SMB','UNSET','fbcc847aa72045ce895ae5f2fdbcf091','500kV #1主变第Ⅱ套保护屏');
| 500kV #1主变第Ⅲ套保护屏 | SMB | UNSET | 706acda872e14c3681e5eb44ae08f09e |  |  | insert into PRW_Inte_Csgii_DeviceMap([Id],[Name],[Context],[Revision],[DeviceId],[DeviceName]) values(NEWID(),'','SMB','UNSET','706acda872e14c3681e5eb44ae08f09e','500kV #1主变第Ⅲ套保护屏');
| 500kV #2母线保护屏Ⅰ | SMB | UNSET | c7b32980f7db49efa32465a59e0a6172 |  |  | insert into PRW_Inte_Csgii_DeviceMap([Id],[Name],[Context],[Revision],[DeviceId],[DeviceName]) values(NEWID(),'','SMB','UNSET','c7b32980f7db49efa32465a59e0a6172','500kV #2母线保护屏Ⅰ');
| 500kV #2母线保护屏Ⅱ | SMB | UNSET | c6ebd15e4abf4982a6b2bad5e43a9384 |  |  | insert into PRW_Inte_Csgii_DeviceMap([Id],[Name],[Context],[Revision],[DeviceId],[DeviceName]) values(NEWID(),'','SMB','UNSET','c6ebd15e4abf4982a6b2bad5e43a9384','500kV #2母线保护屏Ⅱ');
| 500kV#1母线第Ⅰ套保护 | SMB | UNSET | 4020180b332144b6b0525b37d8c1b276 |  |  | insert into PRW_Inte_Csgii_DeviceMap([Id],[Name],[Context],[Revision],[DeviceId],[DeviceName]) values(NEWID(),'','SMB','UNSET','4020180b332144b6b0525b37d8c1b276','500kV#1母线第Ⅰ套保护');
| 500kV#1母线第Ⅱ套保护 | SMB | UNSET | 86f30cf905b5477d8668057d2225d562 |  |  | insert into PRW_Inte_Csgii_DeviceMap([Id],[Name],[Context],[Revision],[DeviceId],[DeviceName]) values(NEWID(),'','SMB','UNSET','86f30cf905b5477d8668057d2225d562','500kV#1母线第Ⅱ套保护');
| 500kV#1主变保信子站接入屏 | SMB | UNSET | 8514a5d73cc643168a7823a743612db3 |  |  | insert into PRW_Inte_Csgii_DeviceMap([Id],[Name],[Context],[Revision],[DeviceId],[DeviceName]) values(NEWID(),'','SMB','UNSET','8514a5d73cc643168a7823a743612db3','500kV#1主变保信子站接入屏');
| 500kV#1主变保信子站接入屏网络交换机1 | SMB | UNSET | ec33bdcb86924913ba9c3f0324fd4a62 |  |  | insert into PRW_Inte_Csgii_DeviceMap([Id],[Name],[Context],[Revision],[DeviceId],[DeviceName]) values(NEWID(),'','SMB','UNSET','ec33bdcb86924913ba9c3f0324fd4a62','500kV#1主变保信子站接入屏网络交换机1');
| 500kV#1主变保信子站接入屏网络交换机2 | SMB | UNSET | 1b9554e131d94643a7117862b0ecd0a3 |  |  | insert into PRW_Inte_Csgii_DeviceMap([Id],[Name],[Context],[Revision],[DeviceId],[DeviceName]) values(NEWID(),'','SMB','UNSET','1b9554e131d94643a7117862b0ecd0a3','500kV#1主变保信子站接入屏网络交换机2');
| 500kV#1主变场地设备购支架 | SMB | UNSET | 52ba3d58f0e74823a5602f1c8f989a24 |  |  | insert into PRW_Inte_Csgii_DeviceMap([Id],[Name],[Context],[Revision],[DeviceId],[DeviceName]) values(NEWID(),'','SMB','UNSET','52ba3d58f0e74823a5602f1c8f989a24','500kV#1主变场地设备购支架');
| 500kV#1主变场地设备基础 | SMB | UNSET | c0639dd8011e4bf1b5fed9aa48c6c21c |  |  | insert into PRW_Inte_Csgii_DeviceMap([Id],[Name],[Context],[Revision],[DeviceId],[DeviceName]) values(NEWID(),'','SMB','UNSET','c0639dd8011e4bf1b5fed9aa48c6c21c','500kV#1主变场地设备基础');
| 500kV#1主变低压侧测控装置 | SMB | UNSET | d5c0ef9232204b778935c58a64e53389 |  |  | insert into PRW_Inte_Csgii_DeviceMap([Id],[Name],[Context],[Revision],[DeviceId],[DeviceName]) values(NEWID(),'','SMB','UNSET','d5c0ef9232204b778935c58a64e53389','500kV#1主变低压侧测控装置');
| 500kV#1主变第Ⅰ套保护屏 | SMB | UNSET | 0fe3dcc25b42450a97e537c9c966e053 |  |  | insert into PRW_Inte_Csgii_DeviceMap([Id],[Name],[Context],[Revision],[DeviceId],[DeviceName]) values(NEWID(),'','SMB','UNSET','0fe3dcc25b42450a97e537c9c966e053','500kV#1主变第Ⅰ套保护屏');
| 500kV#1主变电度表屏 | SMB | UNSET | d34388c68eaf46aea41eddbb224116f1 |  |  | insert into PRW_Inte_Csgii_DeviceMap([Id],[Name],[Context],[Revision],[DeviceId],[DeviceName]) values(NEWID(),'','SMB','UNSET','d34388c68eaf46aea41eddbb224116f1','500kV#1主变电度表屏');
| 500kV#1主变高压侧5011开关保护屏 | SMB | UNSET | f9e6975bdb554e1eb7a01cc596057105 |  |  | insert into PRW_Inte_Csgii_DeviceMap([Id],[Name],[Context],[Revision],[DeviceId],[DeviceName]) values(NEWID(),'','SMB','UNSET','f9e6975bdb554e1eb7a01cc596057105','500kV#1主变高压侧5011开关保护屏');
| 500kV#1主变高压侧测控装置 | SMB | UNSET | 5bd7b57613c6469580208091b2582154 |  |  | insert into PRW_Inte_Csgii_DeviceMap([Id],[Name],[Context],[Revision],[DeviceId],[DeviceName]) values(NEWID(),'','SMB','UNSET','5bd7b57613c6469580208091b2582154','500kV#1主变高压侧测控装置');
| 500kV#1主变公用测控装置 | SMB | UNSET | 317377b746be4040905a4b116fe5e139 | 500kV#1主变测控装置 |  | insert into PRW_Inte_Csgii_DeviceMap([Id],[Name],[Context],[Revision],[DeviceId],[DeviceName]) values(NEWID(),'500kV#1主变测控装置','SMB','UNSET','317377b746be4040905a4b116fe5e139','500kV#1主变公用测控装置');
| 500kV#1主变故障录波屏 | SMB | UNSET | 9aec3e17b4fb425ca78d18e879c79a6d |  |  | insert into PRW_Inte_Csgii_DeviceMap([Id],[Name],[Context],[Revision],[DeviceId],[DeviceName]) values(NEWID(),'','SMB','UNSET','9aec3e17b4fb425ca78d18e879c79a6d','500kV#1主变故障录波屏');
| 500kV#1主变时钟同步分屏 | SMB | UNSET | e22e6dbaac1c4e8c946268bbda4a2652 |  |  | insert into PRW_Inte_Csgii_DeviceMap([Id],[Name],[Context],[Revision],[DeviceId],[DeviceName]) values(NEWID(),'','SMB','UNSET','e22e6dbaac1c4e8c946268bbda4a2652','500kV#1主变时钟同步分屏');
| 500kV#1主变中压侧测控装置 | SMB | UNSET | 64af5c3f0ed440aeb493fda466b38535 |  |  | insert into PRW_Inte_Csgii_DeviceMap([Id],[Name],[Context],[Revision],[DeviceId],[DeviceName]) values(NEWID(),'','SMB','UNSET','64af5c3f0ed440aeb493fda466b38535','500kV#1主变中压侧测控装置');
| 500kV#2母线第Ⅰ套保护 | SMB | UNSET | 97144a1d16004e2888bf24fdb401371d |  |  | insert into PRW_Inte_Csgii_DeviceMap([Id],[Name],[Context],[Revision],[DeviceId],[DeviceName]) values(NEWID(),'','SMB','UNSET','97144a1d16004e2888bf24fdb401371d','500kV#2母线第Ⅰ套保护');
| 500kV#2母线第Ⅱ套保护 | SMB | UNSET | f53ea0c231064f14ae17e86885af8915 |  |  | insert into PRW_Inte_Csgii_DeviceMap([Id],[Name],[Context],[Revision],[DeviceId],[DeviceName]) values(NEWID(),'','SMB','UNSET','f53ea0c231064f14ae17e86885af8915','500kV#2母线第Ⅱ套保护');
| 500kV#2主变220kV侧备用202断路器GIS间隔 | SMB | UNSET | 74f0bbbc3a0b45e1b98b14d915e230b0 | 500kV#2主变220kV侧备用202断路器GIS间隔 |  | insert into PRW_Inte_Csgii_DeviceMap([Id],[Name],[Context],[Revision],[DeviceId],[DeviceName]) values(NEWID(),'500kV#2主变220kV侧备用202断路器GIS间隔','SMB','UNSET','74f0bbbc3a0b45e1b98b14d915e230b0','500kV#2主变220kV侧备用202断路器GIS间隔');
| 500kV1号主变220kV侧201断路器GIS间隔 | SMB | UNSET | 6d1d29dee89b4ae7b3b795fca19cfe2e | 500kV1号主变220kV侧201断路器GIS间隔 |  | insert into PRW_Inte_Csgii_DeviceMap([Id],[Name],[Context],[Revision],[DeviceId],[DeviceName]) values(NEWID(),'500kV1号主变220kV侧201断路器GIS间隔','SMB','UNSET','6d1d29dee89b4ae7b3b795fca19cfe2e','500kV1号主变220kV侧201断路器GIS间隔');
| 500kV1号主变220kV侧201断路器电能表 | SMB | UNSET | 96492769945c487aaa4e55b04890c1b8 | 500kV1号主变220kV侧201断路器计量仪表 |  | insert into PRW_Inte_Csgii_DeviceMap([Id],[Name],[Context],[Revision],[DeviceId],[DeviceName]) values(NEWID(),'500kV1号主变220kV侧201断路器计量仪表','SMB','UNSET','96492769945c487aaa4e55b04890c1b8','500kV1号主变220kV侧201断路器电能表');
| 500kV1号主变220kV侧避雷器Ⅰ | SMB | UNSET | 0508BA2015000130106 | 500kV1号主变220kV侧避雷器I-A相 |  | insert into PRW_Inte_Csgii_DeviceMap([Id],[Name],[Context],[Revision],[DeviceId],[DeviceName]) values(NEWID(),'500kV1号主变220kV侧避雷器I-A相','SMB','UNSET','0508BA2015000130106','500kV1号主变220kV侧避雷器Ⅰ');
| 500kV1号主变220kV侧避雷器Ⅰ | SMB | UNSET | 0508BA2015000130106 | 500kV1号主变220kV侧避雷器I-B相 |  | insert into PRW_Inte_Csgii_DeviceMap([Id],[Name],[Context],[Revision],[DeviceId],[DeviceName]) values(NEWID(),'500kV1号主变220kV侧避雷器I-B相','SMB','UNSET','0508BA2015000130106','500kV1号主变220kV侧避雷器Ⅰ');
| 500kV1号主变220kV侧避雷器Ⅰ | SMB | UNSET | 0508BA2015000130106 | 500kV1号主变220kV侧避雷器I-C相 |  | insert into PRW_Inte_Csgii_DeviceMap([Id],[Name],[Context],[Revision],[DeviceId],[DeviceName]) values(NEWID(),'500kV1号主变220kV侧避雷器I-C相','SMB','UNSET','0508BA2015000130106','500kV1号主变220kV侧避雷器Ⅰ');
| 500kV1号主变220kV侧避雷器Ⅱ | SMB | UNSET | 0508BA2015000130110 | 500kV1号主变220kV侧避雷器II |  | insert into PRW_Inte_Csgii_DeviceMap([Id],[Name],[Context],[Revision],[DeviceId],[DeviceName]) values(NEWID(),'500kV1号主变220kV侧避雷器II','SMB','UNSET','0508BA2015000130110','500kV1号主变220kV侧避雷器Ⅱ');
| 500kV1号主变35kV侧301断路器 | SMB | UNSET | 0508BA2015000261035 | 500kV1号主变35kV侧301断路器 |  | insert into PRW_Inte_Csgii_DeviceMap([Id],[Name],[Context],[Revision],[DeviceId],[DeviceName]) values(NEWID(),'500kV1号主变35kV侧301断路器','SMB','UNSET','0508BA2015000261035','500kV1号主变35kV侧301断路器');
| 500kV1号主变35kV侧301断路器TA | SMB | UNSET | 0508BA2015000533818 | 500kV1号主变35kV侧301断路器TA |  | insert into PRW_Inte_Csgii_DeviceMap([Id],[Name],[Context],[Revision],[DeviceId],[DeviceName]) values(NEWID(),'500kV1号主变35kV侧301断路器TA','SMB','UNSET','0508BA2015000533818','500kV1号主变35kV侧301断路器TA');
| 500kV1号主变35kV侧301开关主变侧3016隔离开关 | SMB | UNSET | 0508BA2015000413010 | 500kV1号主变35kV侧301开关主变侧3016隔离开关 |  | insert into PRW_Inte_Csgii_DeviceMap([Id],[Name],[Context],[Revision],[DeviceId],[DeviceName]) values(NEWID(),'500kV1号主变35kV侧301开关主变侧3016隔离开关','SMB','UNSET','0508BA2015000413010','500kV1号主变35kV侧301开关主变侧3016隔离开关');
| 500kV1号主变35kV侧避雷器 | SMB | UNSET | 0508BA2015000130025 | 500kV1号主变35kV侧避雷器 |  | insert into PRW_Inte_Csgii_DeviceMap([Id],[Name],[Context],[Revision],[DeviceId],[DeviceName]) values(NEWID(),'500kV1号主变35kV侧避雷器','SMB','UNSET','0508BA2015000130025','500kV1号主变35kV侧避雷器');
| 500kV1号主变500kV侧5011断路器HGIS间隔 | SMB | UNSET | 1001c320a93543dead5e93bd57da0e2d | 500kV1号主变500kV侧5011断路器HGIS间隔-A相 |  | insert into PRW_Inte_Csgii_DeviceMap([Id],[Name],[Context],[Revision],[DeviceId],[DeviceName]) values(NEWID(),'500kV1号主变500kV侧5011断路器HGIS间隔-A相','SMB','UNSET','1001c320a93543dead5e93bd57da0e2d','500kV1号主变500kV侧5011断路器HGIS间隔');
| 500kV1号主变500kV侧5011断路器HGIS间隔 | SMB | UNSET | 1001c320a93543dead5e93bd57da0e2d | 500kV1号主变500kV侧5011断路器HGIS间隔-B相 |  | insert into PRW_Inte_Csgii_DeviceMap([Id],[Name],[Context],[Revision],[DeviceId],[DeviceName]) values(NEWID(),'500kV1号主变500kV侧5011断路器HGIS间隔-B相','SMB','UNSET','1001c320a93543dead5e93bd57da0e2d','500kV1号主变500kV侧5011断路器HGIS间隔');
| 500kV1号主变500kV侧5011断路器HGIS间隔 | SMB | UNSET | 1001c320a93543dead5e93bd57da0e2d | 500kV1号主变500kV侧5011断路器HGIS间隔-C相 |  | insert into PRW_Inte_Csgii_DeviceMap([Id],[Name],[Context],[Revision],[DeviceId],[DeviceName]) values(NEWID(),'500kV1号主变500kV侧5011断路器HGIS间隔-C相','SMB','UNSET','1001c320a93543dead5e93bd57da0e2d','500kV1号主变500kV侧5011断路器HGIS间隔');
| 500kV1号主变500kV侧5011开关保护 | SMB | UNSET | c4b8101fcb2b401e9fbd71c8737e2498 |  |  | insert into PRW_Inte_Csgii_DeviceMap([Id],[Name],[Context],[Revision],[DeviceId],[DeviceName]) values(NEWID(),'','SMB','UNSET','c4b8101fcb2b401e9fbd71c8737e2498','500kV1号主变500kV侧5011开关保护');
| 500kV1号主变500kV侧5011开关测控装置 | SMB | UNSET | 6e6abb3af1d542cda57ffe46544faa93 |  |  | insert into PRW_Inte_Csgii_DeviceMap([Id],[Name],[Context],[Revision],[DeviceId],[DeviceName]) values(NEWID(),'','SMB','UNSET','6e6abb3af1d542cda57ffe46544faa93','500kV1号主变500kV侧5011开关测控装置');
| 500kV1号主变500kV侧避雷器 | SMB | UNSET | 0508BA2015000131627 | 500kV1号主变500kV侧避雷器-A相 |  | insert into PRW_Inte_Csgii_DeviceMap([Id],[Name],[Context],[Revision],[DeviceId],[DeviceName]) values(NEWID(),'500kV1号主变500kV侧避雷器-A相','SMB','UNSET','0508BA2015000131627','500kV1号主变500kV侧避雷器');
| 500kV1号主变500kV侧避雷器 | SMB | UNSET | 0508BA2015000131627 | 500kV1号主变500kV侧避雷器-B相 |  | insert into PRW_Inte_Csgii_DeviceMap([Id],[Name],[Context],[Revision],[DeviceId],[DeviceName]) values(NEWID(),'500kV1号主变500kV侧避雷器-B相','SMB','UNSET','0508BA2015000131627','500kV1号主变500kV侧避雷器');
| 500kV1号主变500kV侧避雷器 | SMB | UNSET | 0508BA2015000131627 | 500kV1号主变500kV侧避雷器-C相 |  | insert into PRW_Inte_Csgii_DeviceMap([Id],[Name],[Context],[Revision],[DeviceId],[DeviceName]) values(NEWID(),'500kV1号主变500kV侧避雷器-C相','SMB','UNSET','0508BA2015000131627','500kV1号主变500kV侧避雷器');
| 500kV1号主变500kV侧电能表 | SMB | UNSET | 1e4d026e790742c8a85be4df94567456 |  |  | insert into PRW_Inte_Csgii_DeviceMap([Id],[Name],[Context],[Revision],[DeviceId],[DeviceName]) values(NEWID(),'','SMB','UNSET','1e4d026e790742c8a85be4df94567456','500kV1号主变500kV侧电能表');
| 500kV1号主变500kV侧电压互感器 | SMB | UNSET | 0508BA2015000646815 | 500kV1号主变500kV侧电压互感器-A相 |  | insert into PRW_Inte_Csgii_DeviceMap([Id],[Name],[Context],[Revision],[DeviceId],[DeviceName]) values(NEWID(),'500kV1号主变500kV侧电压互感器-A相','SMB','UNSET','0508BA2015000646815','500kV1号主变500kV侧电压互感器');
| 500kV1号主变500kV侧电压互感器 | SMB | UNSET | 0508BA2015000646815 | 500kV1号主变500kV侧电压互感器-B相 |  | insert into PRW_Inte_Csgii_DeviceMap([Id],[Name],[Context],[Revision],[DeviceId],[DeviceName]) values(NEWID(),'500kV1号主变500kV侧电压互感器-B相','SMB','UNSET','0508BA2015000646815','500kV1号主变500kV侧电压互感器');
| 500kV1号主变500kV侧电压互感器 | SMB | UNSET | 0508BA2015000646815 | 500kV1号主变500kV侧电压互感器-C相 |  | insert into PRW_Inte_Csgii_DeviceMap([Id],[Name],[Context],[Revision],[DeviceId],[DeviceName]) values(NEWID(),'500kV1号主变500kV侧电压互感器-C相','SMB','UNSET','0508BA2015000646815','500kV1号主变500kV侧电压互感器');
| 500kV1号主变第Ⅰ套保护 | SMB | UNSET | 2a1ea8be9aad41938e0051f93afb94b0 | 500kV1号主变保护 |  | insert into PRW_Inte_Csgii_DeviceMap([Id],[Name],[Context],[Revision],[DeviceId],[DeviceName]) values(NEWID(),'500kV1号主变保护','SMB','UNSET','2a1ea8be9aad41938e0051f93afb94b0','500kV1号主变第Ⅰ套保护');
| 500kV1号主变第Ⅱ套保护 | SMB | UNSET | de26dab083584344855b7ececc69385c |  |  | insert into PRW_Inte_Csgii_DeviceMap([Id],[Name],[Context],[Revision],[DeviceId],[DeviceName]) values(NEWID(),'','SMB','UNSET','de26dab083584344855b7ececc69385c','500kV1号主变第Ⅱ套保护');
| 500kV1号主变非电量保护 | SMB | UNSET | 1bea96a9f57d413cbf61a6606b7528ce |  |  | insert into PRW_Inte_Csgii_DeviceMap([Id],[Name],[Context],[Revision],[DeviceId],[DeviceName]) values(NEWID(),'','SMB','UNSET','1bea96a9f57d413cbf61a6606b7528ce','500kV1号主变非电量保护');
| 500kV1号主变故障录波装置 | SMB | UNSET | 80fe40fbc29047b7b521bbed502a2a30 |  |  | insert into PRW_Inte_Csgii_DeviceMap([Id],[Name],[Context],[Revision],[DeviceId],[DeviceName]) values(NEWID(),'','SMB','UNSET','80fe40fbc29047b7b521bbed502a2a30','500kV1号主变故障录波装置');
| 500kV1号主变压器 | SMB | UNSET | 0508BA2015000002055 | 500kV1号主变压器 |  | insert into PRW_Inte_Csgii_DeviceMap([Id],[Name],[Context],[Revision],[DeviceId],[DeviceName]) values(NEWID(),'500kV1号主变压器','SMB','UNSET','0508BA2015000002055','500kV1号主变压器');
| 500kV51小室故障录波装置Ⅰ | SMB | UNSET | 7ce2a823aec94832854eaf1f3e3eb538 |  |  | insert into PRW_Inte_Csgii_DeviceMap([Id],[Name],[Context],[Revision],[DeviceId],[DeviceName]) values(NEWID(),'','SMB','UNSET','7ce2a823aec94832854eaf1f3e3eb538','500kV51小室故障录波装置Ⅰ');
| 500kV51小室故障录波装置Ⅱ | SMB | UNSET | 3e03e28477d64fc3b8360f88b057c80f |  |  | insert into PRW_Inte_Csgii_DeviceMap([Id],[Name],[Context],[Revision],[DeviceId],[DeviceName]) values(NEWID(),'','SMB','UNSET','3e03e28477d64fc3b8360f88b057c80f','500kV51小室故障录波装置Ⅱ');
| 500kV53小室故障录波装置Ⅰ | SMB | UNSET | 3bbde75d95ae4ff7a59c4d83f659259c |  |  | insert into PRW_Inte_Csgii_DeviceMap([Id],[Name],[Context],[Revision],[DeviceId],[DeviceName]) values(NEWID(),'','SMB','UNSET','3bbde75d95ae4ff7a59c4d83f659259c','500kV53小室故障录波装置Ⅰ');
| 500kV53小室故障录波装置Ⅱ | SMB | UNSET | e689133dd9844dd6b9df87b52dc17533 |  |  | insert into PRW_Inte_Csgii_DeviceMap([Id],[Name],[Context],[Revision],[DeviceId],[DeviceName]) values(NEWID(),'','SMB','UNSET','e689133dd9844dd6b9df87b52dc17533','500kV53小室故障录波装置Ⅱ');
| 500kVⅠ组母线 | SMB | UNSET | 0508BA2015000029022 | 500kV-I组母线 |  | insert into PRW_Inte_Csgii_DeviceMap([Id],[Name],[Context],[Revision],[DeviceId],[DeviceName]) values(NEWID(),'500kV-I组母线','SMB','UNSET','0508BA2015000029022','500kVⅠ组母线');
| 500kVⅠ组母线5117地刀 | SMB | UNSET | 0508BA2015000322792 | 500kVI组母线5117地刀-A相 |  | insert into PRW_Inte_Csgii_DeviceMap([Id],[Name],[Context],[Revision],[DeviceId],[DeviceName]) values(NEWID(),'500kVI组母线5117地刀-A相','SMB','UNSET','0508BA2015000322792','500kVⅠ组母线5117地刀');
| 500kVⅠ组母线5117地刀 | SMB | UNSET | 0508BA2015000322792 | 500kVI组母线5117地刀-B相 |  | insert into PRW_Inte_Csgii_DeviceMap([Id],[Name],[Context],[Revision],[DeviceId],[DeviceName]) values(NEWID(),'500kVI组母线5117地刀-B相','SMB','UNSET','0508BA2015000322792','500kVⅠ组母线5117地刀');
| 500kVⅠ组母线5117地刀 | SMB | UNSET | 0508BA2015000322792 | 500kVI组母线5117地刀-C相 |  | insert into PRW_Inte_Csgii_DeviceMap([Id],[Name],[Context],[Revision],[DeviceId],[DeviceName]) values(NEWID(),'500kVI组母线5117地刀-C相','SMB','UNSET','0508BA2015000322792','500kVⅠ组母线5117地刀');
| 500kVⅠ组母线5127地刀 | SMB | UNSET | 0508BA2015000322793 | 500kVI组母线5127地刀-A相 |  | insert into PRW_Inte_Csgii_DeviceMap([Id],[Name],[Context],[Revision],[DeviceId],[DeviceName]) values(NEWID(),'500kVI组母线5127地刀-A相','SMB','UNSET','0508BA2015000322793','500kVⅠ组母线5127地刀');
| 500kVⅠ组母线5127地刀 | SMB | UNSET | 0508BA2015000322793 | 500kVI组母线5127地刀-B相 |  | insert into PRW_Inte_Csgii_DeviceMap([Id],[Name],[Context],[Revision],[DeviceId],[DeviceName]) values(NEWID(),'500kVI组母线5127地刀-B相','SMB','UNSET','0508BA2015000322793','500kVⅠ组母线5127地刀');
| 500kVⅠ组母线5127地刀 | SMB | UNSET | 0508BA2015000322793 | 500kVI组母线5127地刀-C相 |  | insert into PRW_Inte_Csgii_DeviceMap([Id],[Name],[Context],[Revision],[DeviceId],[DeviceName]) values(NEWID(),'500kVI组母线5127地刀-C相','SMB','UNSET','0508BA2015000322793','500kVⅠ组母线5127地刀');
| 500kVⅠ组母线电压互感器 | SMB | UNSET | 0508BA2015000646754 | 500kVI组母线电压互感器 |  | insert into PRW_Inte_Csgii_DeviceMap([Id],[Name],[Context],[Revision],[DeviceId],[DeviceName]) values(NEWID(),'500kVI组母线电压互感器','SMB','UNSET','0508BA2015000646754','500kVⅠ组母线电压互感器');
| 500kVⅡ组母线 | SMB | UNSET | 0508BA2015000029023 | 500kV-II组母线 |  | insert into PRW_Inte_Csgii_DeviceMap([Id],[Name],[Context],[Revision],[DeviceId],[DeviceName]) values(NEWID(),'500kV-II组母线','SMB','UNSET','0508BA2015000029023','500kVⅡ组母线');
| 500kVⅡ组母线5217地刀 | SMB | UNSET | 0508BA2015000322795 | 500kVII组母线5217地刀-A相 |  | insert into PRW_Inte_Csgii_DeviceMap([Id],[Name],[Context],[Revision],[DeviceId],[DeviceName]) values(NEWID(),'500kVII组母线5217地刀-A相','SMB','UNSET','0508BA2015000322795','500kVⅡ组母线5217地刀');
| 500kVⅡ组母线5217地刀 | SMB | UNSET | 0508BA2015000322795 | 500kVII组母线5217地刀-B相 |  | insert into PRW_Inte_Csgii_DeviceMap([Id],[Name],[Context],[Revision],[DeviceId],[DeviceName]) values(NEWID(),'500kVII组母线5217地刀-B相','SMB','UNSET','0508BA2015000322795','500kVⅡ组母线5217地刀');
| 500kVⅡ组母线5217地刀 | SMB | UNSET | 0508BA2015000322795 | 500kVII组母线5217地刀-C相 |  | insert into PRW_Inte_Csgii_DeviceMap([Id],[Name],[Context],[Revision],[DeviceId],[DeviceName]) values(NEWID(),'500kVII组母线5217地刀-C相','SMB','UNSET','0508BA2015000322795','500kVⅡ组母线5217地刀');
| 500kVⅡ组母线5227地刀 | SMB | UNSET | 0508BA2015000322794 | 500kVII组母线5227地刀-A相 |  | insert into PRW_Inte_Csgii_DeviceMap([Id],[Name],[Context],[Revision],[DeviceId],[DeviceName]) values(NEWID(),'500kVII组母线5227地刀-A相','SMB','UNSET','0508BA2015000322794','500kVⅡ组母线5227地刀');
| 500kVⅡ组母线5227地刀 | SMB | UNSET | 0508BA2015000322794 | 500kVII组母线5227地刀-B相 |  | insert into PRW_Inte_Csgii_DeviceMap([Id],[Name],[Context],[Revision],[DeviceId],[DeviceName]) values(NEWID(),'500kVII组母线5227地刀-B相','SMB','UNSET','0508BA2015000322794','500kVⅡ组母线5227地刀');
| 500kVⅡ组母线5227地刀 | SMB | UNSET | 0508BA2015000322794 | 500kVII组母线5227地刀-C相 |  | insert into PRW_Inte_Csgii_DeviceMap([Id],[Name],[Context],[Revision],[DeviceId],[DeviceName]) values(NEWID(),'500kVII组母线5227地刀-C相','SMB','UNSET','0508BA2015000322794','500kVⅡ组母线5227地刀');
| 500kVⅡ组母线电压互感器 | SMB | UNSET | 0508BA2015000646758 | 500kVII组母线电压互感器 |  | insert into PRW_Inte_Csgii_DeviceMap([Id],[Name],[Context],[Revision],[DeviceId],[DeviceName]) values(NEWID(),'500kVII组母线电压互感器','SMB','UNSET','0508BA2015000646758','500kVⅡ组母线电压互感器');
| 500kV保护通信光配屏 | SMB | UNSET | 4fd47fd2945f40659be17e5b236280cb |  |  | insert into PRW_Inte_Csgii_DeviceMap([Id],[Name],[Context],[Revision],[DeviceId],[DeviceName]) values(NEWID(),'','SMB','UNSET','4fd47fd2945f40659be17e5b236280cb','500kV保护通信光配屏');
| 500kV场地设备购支架 | SMB | UNSET | 6feec1c47b1d42c0b9750b04ebff1f5a | 500kV场地构架-钢构架 |  | insert into PRW_Inte_Csgii_DeviceMap([Id],[Name],[Context],[Revision],[DeviceId],[DeviceName]) values(NEWID(),'500kV场地构架-钢构架','SMB','UNSET','6feec1c47b1d42c0b9750b04ebff1f5a','500kV场地设备购支架');
| 500kV场地设备基础 | SMB | UNSET | 0e42a26bf04044499c06e0a3b28dfaa0 | HGIS基础 |  | insert into PRW_Inte_Csgii_DeviceMap([Id],[Name],[Context],[Revision],[DeviceId],[DeviceName]) values(NEWID(),'HGIS基础','SMB','UNSET','0e42a26bf04044499c06e0a3b28dfaa0','500kV场地设备基础');
| 500kV第二串备用开关测控装置 | SMB | UNSET | 1104887925a848cc9a3eff38a85b364c |  |  | insert into PRW_Inte_Csgii_DeviceMap([Id],[Name],[Context],[Revision],[DeviceId],[DeviceName]) values(NEWID(),'','SMB','UNSET','1104887925a848cc9a3eff38a85b364c','500kV第二串备用开关测控装置');
| 500kV第二串开关测控屏 | SMB | UNSET | 89efde8d594b4ecc9622d1d84ae65543 |  |  | insert into PRW_Inte_Csgii_DeviceMap([Id],[Name],[Context],[Revision],[DeviceId],[DeviceName]) values(NEWID(),'','SMB','UNSET','89efde8d594b4ecc9622d1d84ae65543','500kV第二串开关测控屏');
| 500kV第二串联络5022断路器HGIS间隔 | SMB | UNSET | 9708aa7902f04a5fa1b248170970e586 | 500kV第二串联络5022断路器HGIS间隔-A相 |  | insert into PRW_Inte_Csgii_DeviceMap([Id],[Name],[Context],[Revision],[DeviceId],[DeviceName]) values(NEWID(),'500kV第二串联络5022断路器HGIS间隔-A相','SMB','UNSET','9708aa7902f04a5fa1b248170970e586','500kV第二串联络5022断路器HGIS间隔');
| 500kV第二串联络5022断路器HGIS间隔 | SMB | UNSET | 9708aa7902f04a5fa1b248170970e586 | 500kV第二串联络5022断路器HGIS间隔-B相 |  | insert into PRW_Inte_Csgii_DeviceMap([Id],[Name],[Context],[Revision],[DeviceId],[DeviceName]) values(NEWID(),'500kV第二串联络5022断路器HGIS间隔-B相','SMB','UNSET','9708aa7902f04a5fa1b248170970e586','500kV第二串联络5022断路器HGIS间隔');
| 500kV第二串联络5022断路器HGIS间隔 | SMB | UNSET | 9708aa7902f04a5fa1b248170970e586 | 500kV第二串联络5022断路器HGIS间隔-C相 |  | insert into PRW_Inte_Csgii_DeviceMap([Id],[Name],[Context],[Revision],[DeviceId],[DeviceName]) values(NEWID(),'500kV第二串联络5022断路器HGIS间隔-C相','SMB','UNSET','9708aa7902f04a5fa1b248170970e586','500kV第二串联络5022断路器HGIS间隔');
| 500kV第二串联络5022开关保护 | SMB | UNSET | 64b3eedade1f4f8b91bf2f02b4f98634 | 500kV第二串联络5022开关保护 |  | insert into PRW_Inte_Csgii_DeviceMap([Id],[Name],[Context],[Revision],[DeviceId],[DeviceName]) values(NEWID(),'500kV第二串联络5022开关保护','SMB','UNSET','64b3eedade1f4f8b91bf2f02b4f98634','500kV第二串联络5022开关保护');
| 500kV第二串联络5022开关保护屏 | SMB | UNSET | 9b5f4189900843c9be464ef2803b65e8 |  |  | insert into PRW_Inte_Csgii_DeviceMap([Id],[Name],[Context],[Revision],[DeviceId],[DeviceName]) values(NEWID(),'','SMB','UNSET','9b5f4189900843c9be464ef2803b65e8','500kV第二串联络5022开关保护屏');
| 500kV第二串联络5022开关测控装置 | SMB | UNSET | 14b1e38ca652434191d1cd0a9d7d32be | 500kV第二串联络5022开关测控装置 |  | insert into PRW_Inte_Csgii_DeviceMap([Id],[Name],[Context],[Revision],[DeviceId],[DeviceName]) values(NEWID(),'500kV第二串联络5022开关测控装置','SMB','UNSET','14b1e38ca652434191d1cd0a9d7d32be','500kV第二串联络5022开关测控装置');
| 500kV第六串备用开关测控装置 | SMB | UNSET | 2a04859b776f4f2ba29c3c53d6d6683b |  |  | insert into PRW_Inte_Csgii_DeviceMap([Id],[Name],[Context],[Revision],[DeviceId],[DeviceName]) values(NEWID(),'','SMB','UNSET','2a04859b776f4f2ba29c3c53d6d6683b','500kV第六串备用开关测控装置');
| 500kV第六串开关测控屏 | SMB | UNSET | 52ea2d20d58a470eb8559ca882d53bf5 |  |  | insert into PRW_Inte_Csgii_DeviceMap([Id],[Name],[Context],[Revision],[DeviceId],[DeviceName]) values(NEWID(),'','SMB','UNSET','52ea2d20d58a470eb8559ca882d53bf5','500kV第六串开关测控屏');
| 500kV第六串联络5062断路器HGIS间隔 | SMB | UNSET | 7f96219923604fdb9d8e96525b34b161 | 500kV第六串联络5062断路器HGIS间隔-A相 |  | insert into PRW_Inte_Csgii_DeviceMap([Id],[Name],[Context],[Revision],[DeviceId],[DeviceName]) values(NEWID(),'500kV第六串联络5062断路器HGIS间隔-A相','SMB','UNSET','7f96219923604fdb9d8e96525b34b161','500kV第六串联络5062断路器HGIS间隔');
| 500kV第六串联络5062断路器HGIS间隔 | SMB | UNSET | 7f96219923604fdb9d8e96525b34b161 | 500kV第六串联络5062断路器HGIS间隔-B相 |  | insert into PRW_Inte_Csgii_DeviceMap([Id],[Name],[Context],[Revision],[DeviceId],[DeviceName]) values(NEWID(),'500kV第六串联络5062断路器HGIS间隔-B相','SMB','UNSET','7f96219923604fdb9d8e96525b34b161','500kV第六串联络5062断路器HGIS间隔');
| 500kV第六串联络5062断路器HGIS间隔 | SMB | UNSET | 7f96219923604fdb9d8e96525b34b161 | 500kV第六串联络5062断路器HGIS间隔-C相 |  | insert into PRW_Inte_Csgii_DeviceMap([Id],[Name],[Context],[Revision],[DeviceId],[DeviceName]) values(NEWID(),'500kV第六串联络5062断路器HGIS间隔-C相','SMB','UNSET','7f96219923604fdb9d8e96525b34b161','500kV第六串联络5062断路器HGIS间隔');
| 500kV第六串联络5062开关保护 | SMB | UNSET | 9a57996a24604327b7a060d836a35767 | 500kV第六串联络5062开关保护 |  | insert into PRW_Inte_Csgii_DeviceMap([Id],[Name],[Context],[Revision],[DeviceId],[DeviceName]) values(NEWID(),'500kV第六串联络5062开关保护','SMB','UNSET','9a57996a24604327b7a060d836a35767','500kV第六串联络5062开关保护');
| 500kV第六串联络5062开关保护屏 | SMB | UNSET | a736d004f81f417d8028600d981e3cbb |  |  | insert into PRW_Inte_Csgii_DeviceMap([Id],[Name],[Context],[Revision],[DeviceId],[DeviceName]) values(NEWID(),'','SMB','UNSET','a736d004f81f417d8028600d981e3cbb','500kV第六串联络5062开关保护屏');
| 500kV第六串联络5062开关测控装置 | SMB | UNSET | 931ce4a7613548c682a1ecdbb5d024f1 | 500kV第六串联络5062开关测控装置 |  | insert into PRW_Inte_Csgii_DeviceMap([Id],[Name],[Context],[Revision],[DeviceId],[DeviceName]) values(NEWID(),'500kV第六串联络5062开关测控装置','SMB','UNSET','931ce4a7613548c682a1ecdbb5d024f1','500kV第六串联络5062开关测控装置');
| 500kV第六串线路、高抗测控屏 | SMB | UNSET | 22f4be721ead4c6e954463f2129c535a |  |  | insert into PRW_Inte_Csgii_DeviceMap([Id],[Name],[Context],[Revision],[DeviceId],[DeviceName]) values(NEWID(),'','SMB','UNSET','22f4be721ead4c6e954463f2129c535a','500kV第六串线路、高抗测控屏');
| 500kV第六串线路、高抗测控屏备用测控装置 | SMB | UNSET | 1ce86d7d628e40f1a420a73f30f645b0 |  |  | insert into PRW_Inte_Csgii_DeviceMap([Id],[Name],[Context],[Revision],[DeviceId],[DeviceName]) values(NEWID(),'','SMB','UNSET','1ce86d7d628e40f1a420a73f30f645b0','500kV第六串线路、高抗测控屏备用测控装置');
| 500kV第七串开关测控屏 | SMB | UNSET | 4e757c16ec1640d88ca47ec43e00a947 |  |  | insert into PRW_Inte_Csgii_DeviceMap([Id],[Name],[Context],[Revision],[DeviceId],[DeviceName]) values(NEWID(),'','SMB','UNSET','4e757c16ec1640d88ca47ec43e00a947','500kV第七串开关测控屏');
| 500kV第七串联络5072断路器HGIS间隔 | SMB | UNSET | a94266f9fad646cc8adef9b7b5bd846e | 500kV第七串联络5072断路器HGIS间隔-A相 |  | insert into PRW_Inte_Csgii_DeviceMap([Id],[Name],[Context],[Revision],[DeviceId],[DeviceName]) values(NEWID(),'500kV第七串联络5072断路器HGIS间隔-A相','SMB','UNSET','a94266f9fad646cc8adef9b7b5bd846e','500kV第七串联络5072断路器HGIS间隔');
| 500kV第七串联络5072断路器HGIS间隔 | SMB | UNSET | a94266f9fad646cc8adef9b7b5bd846e | 500kV第七串联络5072断路器HGIS间隔-B相 |  | insert into PRW_Inte_Csgii_DeviceMap([Id],[Name],[Context],[Revision],[DeviceId],[DeviceName]) values(NEWID(),'500kV第七串联络5072断路器HGIS间隔-B相','SMB','UNSET','a94266f9fad646cc8adef9b7b5bd846e','500kV第七串联络5072断路器HGIS间隔');
| 500kV第七串联络5072断路器HGIS间隔 | SMB | UNSET | a94266f9fad646cc8adef9b7b5bd846e | 500kV第七串联络5072断路器HGIS间隔-C相 |  | insert into PRW_Inte_Csgii_DeviceMap([Id],[Name],[Context],[Revision],[DeviceId],[DeviceName]) values(NEWID(),'500kV第七串联络5072断路器HGIS间隔-C相','SMB','UNSET','a94266f9fad646cc8adef9b7b5bd846e','500kV第七串联络5072断路器HGIS间隔');
| 500kV第七串联络5072开关保护 | SMB | UNSET | 825eeb8b952e4d62975610fdaf4154ad | 500kV第七串联络5072开关保护 |  | insert into PRW_Inte_Csgii_DeviceMap([Id],[Name],[Context],[Revision],[DeviceId],[DeviceName]) values(NEWID(),'500kV第七串联络5072开关保护','SMB','UNSET','825eeb8b952e4d62975610fdaf4154ad','500kV第七串联络5072开关保护');
| 500kV第七串联络5072开关保护屏 | SMB | UNSET | dabd5d10541840c082091ebb362ce5c1 |  |  | insert into PRW_Inte_Csgii_DeviceMap([Id],[Name],[Context],[Revision],[DeviceId],[DeviceName]) values(NEWID(),'','SMB','UNSET','dabd5d10541840c082091ebb362ce5c1','500kV第七串联络5072开关保护屏');
| 500kV第七串联络5072开关测控装置 | SMB | UNSET | c520fa477ad041d19c876a047b5443a8 | 500kV第七串联络5072开关测控装置 |  | insert into PRW_Inte_Csgii_DeviceMap([Id],[Name],[Context],[Revision],[DeviceId],[DeviceName]) values(NEWID(),'500kV第七串联络5072开关测控装置','SMB','UNSET','c520fa477ad041d19c876a047b5443a8','500kV第七串联络5072开关测控装置');
| 500kV第七串线路、高抗测控屏 | SMB | UNSET | fc569b30cd7a499abe06bba34538ea03 |  |  | insert into PRW_Inte_Csgii_DeviceMap([Id],[Name],[Context],[Revision],[DeviceId],[DeviceName]) values(NEWID(),'','SMB','UNSET','fc569b30cd7a499abe06bba34538ea03','500kV第七串线路、高抗测控屏');
| 500kV第三串开关测控屏 | SMB | UNSET | 9814fefa01f743feaab26d131baf63dc |  |  | insert into PRW_Inte_Csgii_DeviceMap([Id],[Name],[Context],[Revision],[DeviceId],[DeviceName]) values(NEWID(),'','SMB','UNSET','9814fefa01f743feaab26d131baf63dc','500kV第三串开关测控屏');
| 500kV第三串联络5032断路器HGIS间隔 | SMB | UNSET | f2931aaf43c74218a44ecfb3bf9b1d06 | 500kV第三串联络5032断路器HGIS间隔-A相 |  | insert into PRW_Inte_Csgii_DeviceMap([Id],[Name],[Context],[Revision],[DeviceId],[DeviceName]) values(NEWID(),'500kV第三串联络5032断路器HGIS间隔-A相','SMB','UNSET','f2931aaf43c74218a44ecfb3bf9b1d06','500kV第三串联络5032断路器HGIS间隔');
| 500kV第三串联络5032断路器HGIS间隔 | SMB | UNSET | f2931aaf43c74218a44ecfb3bf9b1d06 | 500kV第三串联络5032断路器HGIS间隔-B相 |  | insert into PRW_Inte_Csgii_DeviceMap([Id],[Name],[Context],[Revision],[DeviceId],[DeviceName]) values(NEWID(),'500kV第三串联络5032断路器HGIS间隔-B相','SMB','UNSET','f2931aaf43c74218a44ecfb3bf9b1d06','500kV第三串联络5032断路器HGIS间隔');
| 500kV第三串联络5032断路器HGIS间隔 | SMB | UNSET | f2931aaf43c74218a44ecfb3bf9b1d06 | 500kV第三串联络5032断路器HGIS间隔-C相 |  | insert into PRW_Inte_Csgii_DeviceMap([Id],[Name],[Context],[Revision],[DeviceId],[DeviceName]) values(NEWID(),'500kV第三串联络5032断路器HGIS间隔-C相','SMB','UNSET','f2931aaf43c74218a44ecfb3bf9b1d06','500kV第三串联络5032断路器HGIS间隔');
| 500kV第三串联络5032开关保护 | SMB | UNSET | 32eb233111324848a1250779e57937e4 | 500kV第三串联络5032开关保护 |  | insert into PRW_Inte_Csgii_DeviceMap([Id],[Name],[Context],[Revision],[DeviceId],[DeviceName]) values(NEWID(),'500kV第三串联络5032开关保护','SMB','UNSET','32eb233111324848a1250779e57937e4','500kV第三串联络5032开关保护');
| 500kV第三串联络5032开关保护屏 | SMB | UNSET | 81489bfb5bdd41e388cb205c31a9894c |  |  | insert into PRW_Inte_Csgii_DeviceMap([Id],[Name],[Context],[Revision],[DeviceId],[DeviceName]) values(NEWID(),'','SMB','UNSET','81489bfb5bdd41e388cb205c31a9894c','500kV第三串联络5032开关保护屏');
| 500kV第三串联络5032开关测控装置 | SMB | UNSET | f71776fb5805421c8e72a120654f9387 | 500kV第三串联络5032开关测控装置 |  | insert into PRW_Inte_Csgii_DeviceMap([Id],[Name],[Context],[Revision],[DeviceId],[DeviceName]) values(NEWID(),'500kV第三串联络5032开关测控装置','SMB','UNSET','f71776fb5805421c8e72a120654f9387','500kV第三串联络5032开关测控装置');
| 500kV第三串联络5033开关测控装置 | SMB | UNSET | 3faa38488b5d4e2aab09ab48f2af5d4e | 500kV景思甲线5033开关测控装置 |  | insert into PRW_Inte_Csgii_DeviceMap([Id],[Name],[Context],[Revision],[DeviceId],[DeviceName]) values(NEWID(),'500kV景思甲线5033开关测控装置','SMB','UNSET','3faa38488b5d4e2aab09ab48f2af5d4e','500kV第三串联络5033开关测控装置');
| 500kV第三串线路、高抗测控屏 | SMB | UNSET | b7b1e775f06b4daca4e8dd73e1ae21c3 |  |  | insert into PRW_Inte_Csgii_DeviceMap([Id],[Name],[Context],[Revision],[DeviceId],[DeviceName]) values(NEWID(),'','SMB','UNSET','b7b1e775f06b4daca4e8dd73e1ae21c3','500kV第三串线路、高抗测控屏');
| 500kV第一、二串线路、高抗测控屏 | SMB | UNSET | ca28aa7210584ce28a0dedb371dce6b7 |  |  | insert into PRW_Inte_Csgii_DeviceMap([Id],[Name],[Context],[Revision],[DeviceId],[DeviceName]) values(NEWID(),'','SMB','UNSET','ca28aa7210584ce28a0dedb371dce6b7','500kV第一、二串线路、高抗测控屏');
| 500kV第一串开关测控屏 | SMB | UNSET | 70d7accb81414982a45e33343f46983e |  |  | insert into PRW_Inte_Csgii_DeviceMap([Id],[Name],[Context],[Revision],[DeviceId],[DeviceName]) values(NEWID(),'','SMB','UNSET','70d7accb81414982a45e33343f46983e','500kV第一串开关测控屏');
| 500kV第一串联络5012断路器HGIS间隔 | SMB | UNSET | 734eab5e11844267a441f72388a15eaf | 500kV第一串联络5012断路器HGIS间隔-A相 |  | insert into PRW_Inte_Csgii_DeviceMap([Id],[Name],[Context],[Revision],[DeviceId],[DeviceName]) values(NEWID(),'500kV第一串联络5012断路器HGIS间隔-A相','SMB','UNSET','734eab5e11844267a441f72388a15eaf','500kV第一串联络5012断路器HGIS间隔');
| 500kV第一串联络5012断路器HGIS间隔 | SMB | UNSET | 734eab5e11844267a441f72388a15eaf | 500kV第一串联络5012断路器HGIS间隔-B相 |  | insert into PRW_Inte_Csgii_DeviceMap([Id],[Name],[Context],[Revision],[DeviceId],[DeviceName]) values(NEWID(),'500kV第一串联络5012断路器HGIS间隔-B相','SMB','UNSET','734eab5e11844267a441f72388a15eaf','500kV第一串联络5012断路器HGIS间隔');
| 500kV第一串联络5012断路器HGIS间隔 | SMB | UNSET | 734eab5e11844267a441f72388a15eaf | 500kV第一串联络5012断路器HGIS间隔-C相 |  | insert into PRW_Inte_Csgii_DeviceMap([Id],[Name],[Context],[Revision],[DeviceId],[DeviceName]) values(NEWID(),'500kV第一串联络5012断路器HGIS间隔-C相','SMB','UNSET','734eab5e11844267a441f72388a15eaf','500kV第一串联络5012断路器HGIS间隔');
| 500kV第一串联络5012开关保护 | SMB | UNSET | 26599e033a1a4453b46b42a59c98f83a | 500kV第一串联络5012开关保护 |  | insert into PRW_Inte_Csgii_DeviceMap([Id],[Name],[Context],[Revision],[DeviceId],[DeviceName]) values(NEWID(),'500kV第一串联络5012开关保护','SMB','UNSET','26599e033a1a4453b46b42a59c98f83a','500kV第一串联络5012开关保护');
| 500kV第一串联络5012开关保护屏 | SMB | UNSET | 8cb205dd2b17435aa7818cc2e3ecb2a1 |  |  | insert into PRW_Inte_Csgii_DeviceMap([Id],[Name],[Context],[Revision],[DeviceId],[DeviceName]) values(NEWID(),'','SMB','UNSET','8cb205dd2b17435aa7818cc2e3ecb2a1','500kV第一串联络5012开关保护屏');
| 500kV第一串联络5012开关测控装置 | SMB | UNSET | c05ccd9f4b2d423c90a3dda56a02c093 | 500kV第一串联络5012开关测控装置 |  | insert into PRW_Inte_Csgii_DeviceMap([Id],[Name],[Context],[Revision],[DeviceId],[DeviceName]) values(NEWID(),'500kV第一串联络5012开关测控装置','SMB','UNSET','c05ccd9f4b2d423c90a3dda56a02c093','500kV第一串联络5012开关测控装置');
| 500kV孤岛系统通信接口柜 | SMB | UNSET | b2f002e3baa14a98909f8cd40a4ab8f4 |  |  | insert into PRW_Inte_Csgii_DeviceMap([Id],[Name],[Context],[Revision],[DeviceId],[DeviceName]) values(NEWID(),'','SMB','UNSET','b2f002e3baa14a98909f8cd40a4ab8f4','500kV孤岛系统通信接口柜');
| 500kV景思甲线、景思乙线、通思甲线高抗防火墙 | SMB | UNSET | 71d1703f06a240b88f02467ffe093fe1 | 500kV景思甲线、景思乙线、通思甲线高抗防火墙 |  | insert into PRW_Inte_Csgii_DeviceMap([Id],[Name],[Context],[Revision],[DeviceId],[DeviceName]) values(NEWID(),'500kV景思甲线、景思乙线、通思甲线高抗防火墙','SMB','UNSET','71d1703f06a240b88f02467ffe093fe1','500kV景思甲线、景思乙线、通思甲线高抗防火墙');
| 500kV景思甲线5033断路器HGIS间隔 | SMB | UNSET | d0bc49c338854687b6351173dad00ed8 | 500kV景思甲线5033断路器HGIS间隔-A相 |  | insert into PRW_Inte_Csgii_DeviceMap([Id],[Name],[Context],[Revision],[DeviceId],[DeviceName]) values(NEWID(),'500kV景思甲线5033断路器HGIS间隔-A相','SMB','UNSET','d0bc49c338854687b6351173dad00ed8','500kV景思甲线5033断路器HGIS间隔');
| 500kV景思甲线5033断路器HGIS间隔 | SMB | UNSET | d0bc49c338854687b6351173dad00ed8 | 500kV景思甲线5033断路器HGIS间隔-B相 |  | insert into PRW_Inte_Csgii_DeviceMap([Id],[Name],[Context],[Revision],[DeviceId],[DeviceName]) values(NEWID(),'500kV景思甲线5033断路器HGIS间隔-B相','SMB','UNSET','d0bc49c338854687b6351173dad00ed8','500kV景思甲线5033断路器HGIS间隔');
| 500kV景思甲线5033断路器HGIS间隔 | SMB | UNSET | d0bc49c338854687b6351173dad00ed8 | 500kV景思甲线5033断路器HGIS间隔-C相 |  | insert into PRW_Inte_Csgii_DeviceMap([Id],[Name],[Context],[Revision],[DeviceId],[DeviceName]) values(NEWID(),'500kV景思甲线5033断路器HGIS间隔-C相','SMB','UNSET','d0bc49c338854687b6351173dad00ed8','500kV景思甲线5033断路器HGIS间隔');
| 500kV景思甲线5033开关保护 | SMB | UNSET | e3054551941b40d68cb2caccd49d6926 | 500kV景思甲线5033开关保护 |  | insert into PRW_Inte_Csgii_DeviceMap([Id],[Name],[Context],[Revision],[DeviceId],[DeviceName]) values(NEWID(),'500kV景思甲线5033开关保护','SMB','UNSET','e3054551941b40d68cb2caccd49d6926','500kV景思甲线5033开关保护');
| 500kV景思甲线测控装置 | SMB | UNSET | 512eb11e0e8e476eb8be75b0f41b91dc | 500kV景思甲线测控装置 |  | insert into PRW_Inte_Csgii_DeviceMap([Id],[Name],[Context],[Revision],[DeviceId],[DeviceName]) values(NEWID(),'500kV景思甲线测控装置','SMB','UNSET','512eb11e0e8e476eb8be75b0f41b91dc','500kV景思甲线测控装置');
| 500kV景思甲线电能表副表 | SMB | UNSET | 038801dfa86e431792b486e72e589ca5 |  |  | insert into PRW_Inte_Csgii_DeviceMap([Id],[Name],[Context],[Revision],[DeviceId],[DeviceName]) values(NEWID(),'','SMB','UNSET','038801dfa86e431792b486e72e589ca5','500kV景思甲线电能表副表');
| 500kV景思甲线电能表主表 | SMB | UNSET | f62fa878e2fd43dba12f0eb55450e37e |  |  | insert into PRW_Inte_Csgii_DeviceMap([Id],[Name],[Context],[Revision],[DeviceId],[DeviceName]) values(NEWID(),'','SMB','UNSET','f62fa878e2fd43dba12f0eb55450e37e','500kV景思甲线电能表主表');
| 500kV景思甲线辅A保护 | SMB | UNSET | 6504566c88c44474a3c2e189c47e1abc |  |  | insert into PRW_Inte_Csgii_DeviceMap([Id],[Name],[Context],[Revision],[DeviceId],[DeviceName]) values(NEWID(),'','SMB','UNSET','6504566c88c44474a3c2e189c47e1abc','500kV景思甲线辅A保护');
| 500kV景思甲线辅B保护 | SMB | UNSET | bcd3630f2d824d6b813f708ed360e905 |  |  | insert into PRW_Inte_Csgii_DeviceMap([Id],[Name],[Context],[Revision],[DeviceId],[DeviceName]) values(NEWID(),'','SMB','UNSET','bcd3630f2d824d6b813f708ed360e905','500kV景思甲线辅B保护');
| 500kV景思甲线高抗5033DK1隔离开关 | SMB | UNSET | 0508BA2015000412793 | 500kV景思甲线高抗5033DK1隔离开关-A相 |  | insert into PRW_Inte_Csgii_DeviceMap([Id],[Name],[Context],[Revision],[DeviceId],[DeviceName]) values(NEWID(),'500kV景思甲线高抗5033DK1隔离开关-A相','SMB','UNSET','0508BA2015000412793','500kV景思甲线高抗5033DK1隔离开关');
| 500kV景思甲线高抗5033DK1隔离开关 | SMB | UNSET | 0508BA2015000412793 | 500kV景思甲线高抗5033DK1隔离开关-B相 |  | insert into PRW_Inte_Csgii_DeviceMap([Id],[Name],[Context],[Revision],[DeviceId],[DeviceName]) values(NEWID(),'500kV景思甲线高抗5033DK1隔离开关-B相','SMB','UNSET','0508BA2015000412793','500kV景思甲线高抗5033DK1隔离开关');
| 500kV景思甲线高抗5033DK1隔离开关 | SMB | UNSET | 0508BA2015000412793 | 500kV景思甲线高抗5033DK1隔离开关-C相 |  | insert into PRW_Inte_Csgii_DeviceMap([Id],[Name],[Context],[Revision],[DeviceId],[DeviceName]) values(NEWID(),'500kV景思甲线高抗5033DK1隔离开关-C相','SMB','UNSET','0508BA2015000412793','500kV景思甲线高抗5033DK1隔离开关');
| 500kV景思甲线高抗避雷器 | SMB | UNSET | 0508BA2015000131667 | 500kV景思甲线高抗避雷器-A相 |  | insert into PRW_Inte_Csgii_DeviceMap([Id],[Name],[Context],[Revision],[DeviceId],[DeviceName]) values(NEWID(),'500kV景思甲线高抗避雷器-A相','SMB','UNSET','0508BA2015000131667','500kV景思甲线高抗避雷器');
| 500kV景思甲线高抗避雷器 | SMB | UNSET | 0508BA2015000131667 | 500kV景思甲线高抗避雷器-B相 |  | insert into PRW_Inte_Csgii_DeviceMap([Id],[Name],[Context],[Revision],[DeviceId],[DeviceName]) values(NEWID(),'500kV景思甲线高抗避雷器-B相','SMB','UNSET','0508BA2015000131667','500kV景思甲线高抗避雷器');
| 500kV景思甲线高抗避雷器 | SMB | UNSET | 0508BA2015000131667 | 500kV景思甲线高抗避雷器-C相 |  | insert into PRW_Inte_Csgii_DeviceMap([Id],[Name],[Context],[Revision],[DeviceId],[DeviceName]) values(NEWID(),'500kV景思甲线高抗避雷器-C相','SMB','UNSET','0508BA2015000131667','500kV景思甲线高抗避雷器');
| 500kV景思甲线高抗测控装置 | SMB | UNSET | bd3e689e98f74521b12878e6183faef2 | 500kV景思甲线测控装置 |  | insert into PRW_Inte_Csgii_DeviceMap([Id],[Name],[Context],[Revision],[DeviceId],[DeviceName]) values(NEWID(),'500kV景思甲线测控装置','SMB','UNSET','bd3e689e98f74521b12878e6183faef2','500kV景思甲线高抗测控装置');
| 500kV景思甲线高抗第Ⅰ套保护屏 | SMB | UNSET | 30fe54215ca8444d8c317833704c9d08 |  |  | insert into PRW_Inte_Csgii_DeviceMap([Id],[Name],[Context],[Revision],[DeviceId],[DeviceName]) values(NEWID(),'','SMB','UNSET','30fe54215ca8444d8c317833704c9d08','500kV景思甲线高抗第Ⅰ套保护屏');
| 500kV景思甲线高抗第Ⅱ套保护屏 | SMB | UNSET | 7ca3e9ed137e43bd9aa5d2a59b32ed62 |  |  | insert into PRW_Inte_Csgii_DeviceMap([Id],[Name],[Context],[Revision],[DeviceId],[DeviceName]) values(NEWID(),'','SMB','UNSET','7ca3e9ed137e43bd9aa5d2a59b32ed62','500kV景思甲线高抗第Ⅱ套保护屏');
| 500kV景思甲线高抗电能表 | SMB | UNSET | 7202571b6f344b419d5f366bf43a6e31 |  |  | insert into PRW_Inte_Csgii_DeviceMap([Id],[Name],[Context],[Revision],[DeviceId],[DeviceName]) values(NEWID(),'','SMB','UNSET','7202571b6f344b419d5f366bf43a6e31','500kV景思甲线高抗电能表');
| 500kV景思甲线高抗中性点避雷器 | SMB | UNSET | 0508BA2015000131556 | 500kV景思甲线高压并联电抗器-避雷器 |  | insert into PRW_Inte_Csgii_DeviceMap([Id],[Name],[Context],[Revision],[DeviceId],[DeviceName]) values(NEWID(),'500kV景思甲线高压并联电抗器-避雷器','SMB','UNSET','0508BA2015000131556','500kV景思甲线高抗中性点避雷器');
| 500kV景思甲线高压并联电抗器A相 | SMB | UNSET | 0508BA2015000607567 | 500kV景思甲线高压并联电抗器-A相 |  | insert into PRW_Inte_Csgii_DeviceMap([Id],[Name],[Context],[Revision],[DeviceId],[DeviceName]) values(NEWID(),'500kV景思甲线高压并联电抗器-A相','SMB','UNSET','0508BA2015000607567','500kV景思甲线高压并联电抗器A相');
| 500kV景思甲线高压并联电抗器B相 | SMB | UNSET | 47cde319ff564463831456cae65d2dc4 | 500kV景思甲线高压并联电抗器-B相 |  | insert into PRW_Inte_Csgii_DeviceMap([Id],[Name],[Context],[Revision],[DeviceId],[DeviceName]) values(NEWID(),'500kV景思甲线高压并联电抗器-B相','SMB','UNSET','47cde319ff564463831456cae65d2dc4','500kV景思甲线高压并联电抗器B相');
| 500kV景思甲线高压并联电抗器C相 | SMB | UNSET | 182b0ca401bc460596f166541956e37a | 500kV景思甲线高压并联电抗器-C相 |  | insert into PRW_Inte_Csgii_DeviceMap([Id],[Name],[Context],[Revision],[DeviceId],[DeviceName]) values(NEWID(),'500kV景思甲线高压并联电抗器-C相','SMB','UNSET','182b0ca401bc460596f166541956e37a','500kV景思甲线高压并联电抗器C相');
| 500kV景思甲线高压并联电抗器中性点电抗器 | SMB | UNSET | f7a059f9880345a49b37d65bcf43fe38 | 500kV景思甲线中性点电抗器 |  | insert into PRW_Inte_Csgii_DeviceMap([Id],[Name],[Context],[Revision],[DeviceId],[DeviceName]) values(NEWID(),'500kV景思甲线中性点电抗器','SMB','UNSET','f7a059f9880345a49b37d65bcf43fe38','500kV景思甲线高压并联电抗器中性点电抗器');
| 500kV景思甲线高压电抗器第Ⅰ套保护 | SMB | UNSET | b37a2e82d4aa4d9390b5be9f29b2ec62 |  |  | insert into PRW_Inte_Csgii_DeviceMap([Id],[Name],[Context],[Revision],[DeviceId],[DeviceName]) values(NEWID(),'','SMB','UNSET','b37a2e82d4aa4d9390b5be9f29b2ec62','500kV景思甲线高压电抗器第Ⅰ套保护');
| 500kV景思甲线高压电抗器第Ⅱ套保护 | SMB | UNSET | 6464b16bfb6a4182b6e09853bdcde908 |  |  | insert into PRW_Inte_Csgii_DeviceMap([Id],[Name],[Context],[Revision],[DeviceId],[DeviceName]) values(NEWID(),'','SMB','UNSET','6464b16bfb6a4182b6e09853bdcde908','500kV景思甲线高压电抗器第Ⅱ套保护');
| 500kV景思甲线结合滤波器 | SMB | UNSET | 858ae9671ef844b393b0d7725f6e5dc1 | 500kV景思甲线结合滤波器 |  | insert into PRW_Inte_Csgii_DeviceMap([Id],[Name],[Context],[Revision],[DeviceId],[DeviceName]) values(NEWID(),'500kV景思甲线结合滤波器','SMB','UNSET','858ae9671ef844b393b0d7725f6e5dc1','500kV景思甲线结合滤波器');
| 500kV景思甲线通信接口柜 | SMB | UNSET | e544d947854742ac865ef7a0cd6dbf56 |  |  | insert into PRW_Inte_Csgii_DeviceMap([Id],[Name],[Context],[Revision],[DeviceId],[DeviceName]) values(NEWID(),'','SMB','UNSET','e544d947854742ac865ef7a0cd6dbf56','500kV景思甲线通信接口柜');
| 500kV景思甲线线路避雷器 | SMB | UNSET | 0508BA2015000131635 | 500kV景思甲线线路避雷器-A相 |  | insert into PRW_Inte_Csgii_DeviceMap([Id],[Name],[Context],[Revision],[DeviceId],[DeviceName]) values(NEWID(),'500kV景思甲线线路避雷器-A相','SMB','UNSET','0508BA2015000131635','500kV景思甲线线路避雷器');
| 500kV景思甲线线路避雷器 | SMB | UNSET | 0508BA2015000131635 | 500kV景思甲线线路避雷器-B相 |  | insert into PRW_Inte_Csgii_DeviceMap([Id],[Name],[Context],[Revision],[DeviceId],[DeviceName]) values(NEWID(),'500kV景思甲线线路避雷器-B相','SMB','UNSET','0508BA2015000131635','500kV景思甲线线路避雷器');
| 500kV景思甲线线路避雷器 | SMB | UNSET | 0508BA2015000131635 | 500kV景思甲线线路避雷器-C相 |  | insert into PRW_Inte_Csgii_DeviceMap([Id],[Name],[Context],[Revision],[DeviceId],[DeviceName]) values(NEWID(),'500kV景思甲线线路避雷器-C相','SMB','UNSET','0508BA2015000131635','500kV景思甲线线路避雷器');
| 500kV景思甲线线路电压互感器 | SMB | UNSET | 0508BA2015000646791 | 500kV景思甲线线路电压互感器-A相 |  | insert into PRW_Inte_Csgii_DeviceMap([Id],[Name],[Context],[Revision],[DeviceId],[DeviceName]) values(NEWID(),'500kV景思甲线线路电压互感器-A相','SMB','UNSET','0508BA2015000646791','500kV景思甲线线路电压互感器');
| 500kV景思甲线线路电压互感器 | SMB | UNSET | 0508BA2015000646791 | 500kV景思甲线线路电压互感器-B相 |  | insert into PRW_Inte_Csgii_DeviceMap([Id],[Name],[Context],[Revision],[DeviceId],[DeviceName]) values(NEWID(),'500kV景思甲线线路电压互感器-B相','SMB','UNSET','0508BA2015000646791','500kV景思甲线线路电压互感器');
| 500kV景思甲线线路电压互感器 | SMB | UNSET | 0508BA2015000646791 | 500kV景思甲线线路电压互感器-C相 |  | insert into PRW_Inte_Csgii_DeviceMap([Id],[Name],[Context],[Revision],[DeviceId],[DeviceName]) values(NEWID(),'500kV景思甲线线路电压互感器-C相','SMB','UNSET','0508BA2015000646791','500kV景思甲线线路电压互感器');
| 500kV景思甲线线路主二保护 | SMB | UNSET | 0083671196f64ee99536eb7ffce99cb7 |  |  | insert into PRW_Inte_Csgii_DeviceMap([Id],[Name],[Context],[Revision],[DeviceId],[DeviceName]) values(NEWID(),'','SMB','UNSET','0083671196f64ee99536eb7ffce99cb7','500kV景思甲线线路主二保护');
| 500kV景思甲线线路主一保护 | SMB | UNSET | f6908246092c4bfb9e5b91f3aab36325 | 500kV景思甲线线路保护 |  | insert into PRW_Inte_Csgii_DeviceMap([Id],[Name],[Context],[Revision],[DeviceId],[DeviceName]) values(NEWID(),'500kV景思甲线线路保护','SMB','UNSET','f6908246092c4bfb9e5b91f3aab36325','500kV景思甲线线路主一保护');
| 500kV景思甲线线路阻波器 | SMB | UNSET | 0508BA2015000606011 | 500kV景思甲线线路阻波器-A相 |  | insert into PRW_Inte_Csgii_DeviceMap([Id],[Name],[Context],[Revision],[DeviceId],[DeviceName]) values(NEWID(),'500kV景思甲线线路阻波器-A相','SMB','UNSET','0508BA2015000606011','500kV景思甲线线路阻波器');
| 500kV景思甲线线路阻波器 | SMB | UNSET | 0508BA2015000606011 | 500kV景思甲线线路阻波器-B相 |  | insert into PRW_Inte_Csgii_DeviceMap([Id],[Name],[Context],[Revision],[DeviceId],[DeviceName]) values(NEWID(),'500kV景思甲线线路阻波器-B相','SMB','UNSET','0508BA2015000606011','500kV景思甲线线路阻波器');
| 500kV景思甲线线路阻波器 | SMB | UNSET | 0508BA2015000606011 | 500kV景思甲线线路阻波器-C相 |  | insert into PRW_Inte_Csgii_DeviceMap([Id],[Name],[Context],[Revision],[DeviceId],[DeviceName]) values(NEWID(),'500kV景思甲线线路阻波器-C相','SMB','UNSET','0508BA2015000606011','500kV景思甲线线路阻波器');
| 500kV景思甲线主二保护屏 | SMB | UNSET | 4743aef746e74c1e8d6cee829d96667c |  |  | insert into PRW_Inte_Csgii_DeviceMap([Id],[Name],[Context],[Revision],[DeviceId],[DeviceName]) values(NEWID(),'','SMB','UNSET','4743aef746e74c1e8d6cee829d96667c','500kV景思甲线主二保护屏');
| 500kV景思甲线主一保护屏 | SMB | UNSET | 0ef5d98bf8894e259fa5aca0fc02dfd9 |  |  | insert into PRW_Inte_Csgii_DeviceMap([Id],[Name],[Context],[Revision],[DeviceId],[DeviceName]) values(NEWID(),'','SMB','UNSET','0ef5d98bf8894e259fa5aca0fc02dfd9','500kV景思甲线主一保护屏');
| 500kV景思乙线5013断路器HGIS间隔 | SMB | UNSET | 57eab1283d484263947ff40f4b5cda7c | 500kV第一串联络5013断路器HGIS间隔-A相 |  | insert into PRW_Inte_Csgii_DeviceMap([Id],[Name],[Context],[Revision],[DeviceId],[DeviceName]) values(NEWID(),'500kV第一串联络5013断路器HGIS间隔-A相','SMB','UNSET','57eab1283d484263947ff40f4b5cda7c','500kV景思乙线5013断路器HGIS间隔');
| 500kV景思乙线5013断路器HGIS间隔 | SMB | UNSET | 57eab1283d484263947ff40f4b5cda7c | 500kV第一串联络5013断路器HGIS间隔-B相 |  | insert into PRW_Inte_Csgii_DeviceMap([Id],[Name],[Context],[Revision],[DeviceId],[DeviceName]) values(NEWID(),'500kV第一串联络5013断路器HGIS间隔-B相','SMB','UNSET','57eab1283d484263947ff40f4b5cda7c','500kV景思乙线5013断路器HGIS间隔');
| 500kV景思乙线5013断路器HGIS间隔 | SMB | UNSET | 57eab1283d484263947ff40f4b5cda7c | 500kV第一串联络5013断路器HGIS间隔-C相 |  | insert into PRW_Inte_Csgii_DeviceMap([Id],[Name],[Context],[Revision],[DeviceId],[DeviceName]) values(NEWID(),'500kV第一串联络5013断路器HGIS间隔-C相','SMB','UNSET','57eab1283d484263947ff40f4b5cda7c','500kV景思乙线5013断路器HGIS间隔');
| 500kV景思乙线5013开关保护 | SMB | UNSET | 28ddd9bcd5bc4716852792e9f5302bb3 | 500kV景思乙线5013开关保护 |  | insert into PRW_Inte_Csgii_DeviceMap([Id],[Name],[Context],[Revision],[DeviceId],[DeviceName]) values(NEWID(),'500kV景思乙线5013开关保护','SMB','UNSET','28ddd9bcd5bc4716852792e9f5302bb3','500kV景思乙线5013开关保护');
| 500kV景思乙线5013开关保护屏 | SMB | UNSET | c85e019c68e94bf2b9990b50205f53b1 |  |  | insert into PRW_Inte_Csgii_DeviceMap([Id],[Name],[Context],[Revision],[DeviceId],[DeviceName]) values(NEWID(),'','SMB','UNSET','c85e019c68e94bf2b9990b50205f53b1','500kV景思乙线5013开关保护屏');
| 500kV景思乙线5013开关测控装置 | SMB | UNSET | 1944ef99f6614843aa407ef5f48e7fdd | 500kV景思乙线5013开关测控装置 |  | insert into PRW_Inte_Csgii_DeviceMap([Id],[Name],[Context],[Revision],[DeviceId],[DeviceName]) values(NEWID(),'500kV景思乙线5013开关测控装置','SMB','UNSET','1944ef99f6614843aa407ef5f48e7fdd','500kV景思乙线5013开关测控装置');
| 500kV景思乙线测控装置 | SMB | UNSET | cc7d1846c31847ae8fbdf6d83ed8246a | 500kV景思乙线测控装置 |  | insert into PRW_Inte_Csgii_DeviceMap([Id],[Name],[Context],[Revision],[DeviceId],[DeviceName]) values(NEWID(),'500kV景思乙线测控装置','SMB','UNSET','cc7d1846c31847ae8fbdf6d83ed8246a','500kV景思乙线测控装置');
| 500kV景思乙线电能表副表 | SMB | UNSET | ecd30043e4334b129ee9ce1b25cbc2fb |  |  | insert into PRW_Inte_Csgii_DeviceMap([Id],[Name],[Context],[Revision],[DeviceId],[DeviceName]) values(NEWID(),'','SMB','UNSET','ecd30043e4334b129ee9ce1b25cbc2fb','500kV景思乙线电能表副表');
| 500kV景思乙线电能表主表 | SMB | UNSET | c436ac982fe44f0ea9b3be85c626496f |  |  | insert into PRW_Inte_Csgii_DeviceMap([Id],[Name],[Context],[Revision],[DeviceId],[DeviceName]) values(NEWID(),'','SMB','UNSET','c436ac982fe44f0ea9b3be85c626496f','500kV景思乙线电能表主表');
| 500kV景思乙线辅A保护 | SMB | UNSET | 22a227f44c1248438e2dc754f00c261d |  |  | insert into PRW_Inte_Csgii_DeviceMap([Id],[Name],[Context],[Revision],[DeviceId],[DeviceName]) values(NEWID(),'','SMB','UNSET','22a227f44c1248438e2dc754f00c261d','500kV景思乙线辅A保护');
| 500kV景思乙线辅B保护 | SMB | UNSET | ac5278723a3d4b70926ebf45584528ba |  |  | insert into PRW_Inte_Csgii_DeviceMap([Id],[Name],[Context],[Revision],[DeviceId],[DeviceName]) values(NEWID(),'','SMB','UNSET','ac5278723a3d4b70926ebf45584528ba','500kV景思乙线辅B保护');
| 500kV景思乙线高抗5013DK1隔离开关 | SMB | UNSET | 0508BA2015000412792 | 500kV景思乙线高抗5013DK1隔离开关-A相 |  | insert into PRW_Inte_Csgii_DeviceMap([Id],[Name],[Context],[Revision],[DeviceId],[DeviceName]) values(NEWID(),'500kV景思乙线高抗5013DK1隔离开关-A相','SMB','UNSET','0508BA2015000412792','500kV景思乙线高抗5013DK1隔离开关');
| 500kV景思乙线高抗5013DK1隔离开关 | SMB | UNSET | 0508BA2015000412792 | 500kV景思乙线高抗5013DK1隔离开关-B相 |  | insert into PRW_Inte_Csgii_DeviceMap([Id],[Name],[Context],[Revision],[DeviceId],[DeviceName]) values(NEWID(),'500kV景思乙线高抗5013DK1隔离开关-B相','SMB','UNSET','0508BA2015000412792','500kV景思乙线高抗5013DK1隔离开关');
| 500kV景思乙线高抗5013DK1隔离开关 | SMB | UNSET | 0508BA2015000412792 | 500kV景思乙线高抗5013DK1隔离开关-C相 |  | insert into PRW_Inte_Csgii_DeviceMap([Id],[Name],[Context],[Revision],[DeviceId],[DeviceName]) values(NEWID(),'500kV景思乙线高抗5013DK1隔离开关-C相','SMB','UNSET','0508BA2015000412792','500kV景思乙线高抗5013DK1隔离开关');
| 500kV景思乙线高抗避雷器 | SMB | UNSET | 0508BA2015000131663 | 500kV景思乙线高抗避雷器-A相 |  | insert into PRW_Inte_Csgii_DeviceMap([Id],[Name],[Context],[Revision],[DeviceId],[DeviceName]) values(NEWID(),'500kV景思乙线高抗避雷器-A相','SMB','UNSET','0508BA2015000131663','500kV景思乙线高抗避雷器');
| 500kV景思乙线高抗避雷器 | SMB | UNSET | 0508BA2015000131663 | 500kV景思乙线高抗避雷器-B相 |  | insert into PRW_Inte_Csgii_DeviceMap([Id],[Name],[Context],[Revision],[DeviceId],[DeviceName]) values(NEWID(),'500kV景思乙线高抗避雷器-B相','SMB','UNSET','0508BA2015000131663','500kV景思乙线高抗避雷器');
| 500kV景思乙线高抗避雷器 | SMB | UNSET | 0508BA2015000131663 | 500kV景思乙线高抗避雷器-C相 |  | insert into PRW_Inte_Csgii_DeviceMap([Id],[Name],[Context],[Revision],[DeviceId],[DeviceName]) values(NEWID(),'500kV景思乙线高抗避雷器-C相','SMB','UNSET','0508BA2015000131663','500kV景思乙线高抗避雷器');
| 500kV景思乙线高抗测控装置 | SMB | UNSET | 2b621733f0124f518c22a13fd9b14070 |  |  | insert into PRW_Inte_Csgii_DeviceMap([Id],[Name],[Context],[Revision],[DeviceId],[DeviceName]) values(NEWID(),'','SMB','UNSET','2b621733f0124f518c22a13fd9b14070','500kV景思乙线高抗测控装置');
| 500kV景思乙线高抗第Ⅰ套保护屏 | SMB | UNSET | c04b6b072c6f453db9211f9f04b96d69 |  |  | insert into PRW_Inte_Csgii_DeviceMap([Id],[Name],[Context],[Revision],[DeviceId],[DeviceName]) values(NEWID(),'','SMB','UNSET','c04b6b072c6f453db9211f9f04b96d69','500kV景思乙线高抗第Ⅰ套保护屏');
| 500kV景思乙线高抗第Ⅱ套保护屏 | SMB | UNSET | 85c33d750ac34dd68fbb98ded68c9475 |  |  | insert into PRW_Inte_Csgii_DeviceMap([Id],[Name],[Context],[Revision],[DeviceId],[DeviceName]) values(NEWID(),'','SMB','UNSET','85c33d750ac34dd68fbb98ded68c9475','500kV景思乙线高抗第Ⅱ套保护屏');
| 500kV景思乙线高抗电能表 | SMB | UNSET | efc2653d1842475896ebb04695267195 |  |  | insert into PRW_Inte_Csgii_DeviceMap([Id],[Name],[Context],[Revision],[DeviceId],[DeviceName]) values(NEWID(),'','SMB','UNSET','efc2653d1842475896ebb04695267195','500kV景思乙线高抗电能表');
| 500kV景思乙线高抗中性点避雷器 | SMB | UNSET | 0508BA2015000131555 | 500kV景思乙线高压并联电抗器-避雷器 |  | insert into PRW_Inte_Csgii_DeviceMap([Id],[Name],[Context],[Revision],[DeviceId],[DeviceName]) values(NEWID(),'500kV景思乙线高压并联电抗器-避雷器','SMB','UNSET','0508BA2015000131555','500kV景思乙线高抗中性点避雷器');
| 500kV景思乙线高压并联电抗器A相 | SMB | UNSET | c26b6ce858b8410e835146ccff819c5b | 500kV景思乙线高压并联电抗器-A相 |  | insert into PRW_Inte_Csgii_DeviceMap([Id],[Name],[Context],[Revision],[DeviceId],[DeviceName]) values(NEWID(),'500kV景思乙线高压并联电抗器-A相','SMB','UNSET','c26b6ce858b8410e835146ccff819c5b','500kV景思乙线高压并联电抗器A相');
| 500kV景思乙线高压并联电抗器B相 | SMB | UNSET | ef32071307454984bc681460da9051f0 | 500kV景思乙线高压并联电抗器-B相 |  | insert into PRW_Inte_Csgii_DeviceMap([Id],[Name],[Context],[Revision],[DeviceId],[DeviceName]) values(NEWID(),'500kV景思乙线高压并联电抗器-B相','SMB','UNSET','ef32071307454984bc681460da9051f0','500kV景思乙线高压并联电抗器B相');
| 500kV景思乙线高压并联电抗器C相 | SMB | UNSET | 0508BA2015000607566 | 500kV景思乙线高压并联电抗器-C相 |  | insert into PRW_Inte_Csgii_DeviceMap([Id],[Name],[Context],[Revision],[DeviceId],[DeviceName]) values(NEWID(),'500kV景思乙线高压并联电抗器-C相','SMB','UNSET','0508BA2015000607566','500kV景思乙线高压并联电抗器C相');
| 500kV景思乙线高压并联电抗器中性点电抗器 | SMB | UNSET | 29d4a3ab50cf435b9e01c01316133d34 | 500kV景思乙线中性点电抗器 |  | insert into PRW_Inte_Csgii_DeviceMap([Id],[Name],[Context],[Revision],[DeviceId],[DeviceName]) values(NEWID(),'500kV景思乙线中性点电抗器','SMB','UNSET','29d4a3ab50cf435b9e01c01316133d34','500kV景思乙线高压并联电抗器中性点电抗器');
| 500kV景思乙线高压电抗器第Ⅰ套保护 | SMB | UNSET | 5f5dd5bf9f1b42f3bcb2e4f9a567e400 |  |  | insert into PRW_Inte_Csgii_DeviceMap([Id],[Name],[Context],[Revision],[DeviceId],[DeviceName]) values(NEWID(),'','SMB','UNSET','5f5dd5bf9f1b42f3bcb2e4f9a567e400','500kV景思乙线高压电抗器第Ⅰ套保护');
| 500kV景思乙线高压电抗器第Ⅱ套保护 | SMB | UNSET | e329b5b3d71842ec81f317c74c768764 |  |  | insert into PRW_Inte_Csgii_DeviceMap([Id],[Name],[Context],[Revision],[DeviceId],[DeviceName]) values(NEWID(),'','SMB','UNSET','e329b5b3d71842ec81f317c74c768764','500kV景思乙线高压电抗器第Ⅱ套保护');
| 500kV景思乙线结合滤波器 | SMB | UNSET | a09b81bcdb004f3094d746facbd79a25 | 500kV景思乙线结合滤波器 |  | insert into PRW_Inte_Csgii_DeviceMap([Id],[Name],[Context],[Revision],[DeviceId],[DeviceName]) values(NEWID(),'500kV景思乙线结合滤波器','SMB','UNSET','a09b81bcdb004f3094d746facbd79a25','500kV景思乙线结合滤波器');
| 500kV景思乙线通信接口柜 | SMB | UNSET | a5122c06895748e2b73edc7e6b237d26 |  |  | insert into PRW_Inte_Csgii_DeviceMap([Id],[Name],[Context],[Revision],[DeviceId],[DeviceName]) values(NEWID(),'','SMB','UNSET','a5122c06895748e2b73edc7e6b237d26','500kV景思乙线通信接口柜');
| 500kV景思乙线线路避雷器 | SMB | UNSET | 0508BA2015000131631 | 500kV景思乙线线路避雷器-A相 |  | insert into PRW_Inte_Csgii_DeviceMap([Id],[Name],[Context],[Revision],[DeviceId],[DeviceName]) values(NEWID(),'500kV景思乙线线路避雷器-A相','SMB','UNSET','0508BA2015000131631','500kV景思乙线线路避雷器');
| 500kV景思乙线线路避雷器 | SMB | UNSET | 0508BA2015000131631 | 500kV景思乙线线路避雷器-B相 |  | insert into PRW_Inte_Csgii_DeviceMap([Id],[Name],[Context],[Revision],[DeviceId],[DeviceName]) values(NEWID(),'500kV景思乙线线路避雷器-B相','SMB','UNSET','0508BA2015000131631','500kV景思乙线线路避雷器');
| 500kV景思乙线线路避雷器 | SMB | UNSET | 0508BA2015000131631 | 500kV景思乙线线路避雷器-C相 |  | insert into PRW_Inte_Csgii_DeviceMap([Id],[Name],[Context],[Revision],[DeviceId],[DeviceName]) values(NEWID(),'500kV景思乙线线路避雷器-C相','SMB','UNSET','0508BA2015000131631','500kV景思乙线线路避雷器');
| 500kV景思乙线线路电压互感器 | SMB | UNSET | 0508BA2015000646779 | 500kV景思乙线线路电压互感器-A相 |  | insert into PRW_Inte_Csgii_DeviceMap([Id],[Name],[Context],[Revision],[DeviceId],[DeviceName]) values(NEWID(),'500kV景思乙线线路电压互感器-A相','SMB','UNSET','0508BA2015000646779','500kV景思乙线线路电压互感器');
| 500kV景思乙线线路电压互感器 | SMB | UNSET | 0508BA2015000646779 | 500kV景思乙线线路电压互感器-B相 |  | insert into PRW_Inte_Csgii_DeviceMap([Id],[Name],[Context],[Revision],[DeviceId],[DeviceName]) values(NEWID(),'500kV景思乙线线路电压互感器-B相','SMB','UNSET','0508BA2015000646779','500kV景思乙线线路电压互感器');
| 500kV景思乙线线路电压互感器 | SMB | UNSET | 0508BA2015000646779 | 500kV景思乙线线路电压互感器-C相 |  | insert into PRW_Inte_Csgii_DeviceMap([Id],[Name],[Context],[Revision],[DeviceId],[DeviceName]) values(NEWID(),'500kV景思乙线线路电压互感器-C相','SMB','UNSET','0508BA2015000646779','500kV景思乙线线路电压互感器');
| 500kV景思乙线线路主二保护 | SMB | UNSET | a1d5e59511024d1f8ef9bcdccc15c45c |  |  | insert into PRW_Inte_Csgii_DeviceMap([Id],[Name],[Context],[Revision],[DeviceId],[DeviceName]) values(NEWID(),'','SMB','UNSET','a1d5e59511024d1f8ef9bcdccc15c45c','500kV景思乙线线路主二保护');
| 500kV景思乙线线路主一保护 | SMB | UNSET | 52328b502c194912a455e912a319d639 |  |  | insert into PRW_Inte_Csgii_DeviceMap([Id],[Name],[Context],[Revision],[DeviceId],[DeviceName]) values(NEWID(),'','SMB','UNSET','52328b502c194912a455e912a319d639','500kV景思乙线线路主一保护');
| 500kV景思乙线线路阻波器 | SMB | UNSET | 0508BA2015000606010 | 500kV景思乙线线路阻波器-A相 |  | insert into PRW_Inte_Csgii_DeviceMap([Id],[Name],[Context],[Revision],[DeviceId],[DeviceName]) values(NEWID(),'500kV景思乙线线路阻波器-A相','SMB','UNSET','0508BA2015000606010','500kV景思乙线线路阻波器');
| 500kV景思乙线线路阻波器 | SMB | UNSET | 0508BA2015000606010 | 500kV景思乙线线路阻波器-B相 |  | insert into PRW_Inte_Csgii_DeviceMap([Id],[Name],[Context],[Revision],[DeviceId],[DeviceName]) values(NEWID(),'500kV景思乙线线路阻波器-B相','SMB','UNSET','0508BA2015000606010','500kV景思乙线线路阻波器');
| 500kV景思乙线线路阻波器 | SMB | UNSET | 0508BA2015000606010 | 500kV景思乙线线路阻波器-C相 |  | insert into PRW_Inte_Csgii_DeviceMap([Id],[Name],[Context],[Revision],[DeviceId],[DeviceName]) values(NEWID(),'500kV景思乙线线路阻波器-C相','SMB','UNSET','0508BA2015000606010','500kV景思乙线线路阻波器');
| 500kV景思乙线主二保护屏 | SMB | UNSET | db4bf60352434a22a1d2fc51cffbdd7e |  |  | insert into PRW_Inte_Csgii_DeviceMap([Id],[Name],[Context],[Revision],[DeviceId],[DeviceName]) values(NEWID(),'','SMB','UNSET','db4bf60352434a22a1d2fc51cffbdd7e','500kV景思乙线主二保护屏');
| 500kV景思乙线主一保护屏 | SMB | UNSET | 26cf6f8cae884b42acfc4279883b0af1 |  |  | insert into PRW_Inte_Csgii_DeviceMap([Id],[Name],[Context],[Revision],[DeviceId],[DeviceName]) values(NEWID(),'','SMB','UNSET','26cf6f8cae884b42acfc4279883b0af1','500kV景思乙线主一保护屏');
| 500kV母线测控装置 | SMB | UNSET | 0a7a6bc5ab974d9aa67156fcfc1a5504 | 500kV母线测控装置 |  | insert into PRW_Inte_Csgii_DeviceMap([Id],[Name],[Context],[Revision],[DeviceId],[DeviceName]) values(NEWID(),'500kV母线测控装置','SMB','UNSET','0a7a6bc5ab974d9aa67156fcfc1a5504','500kV母线测控装置');
| 500kV思墨甲线5071断路器HGIS间隔 | SMB | UNSET | f10987f4c5bc47e3aa713b324e671d83 | 500kV思墨甲线5071断路器HGIS间隔-A相 |  | insert into PRW_Inte_Csgii_DeviceMap([Id],[Name],[Context],[Revision],[DeviceId],[DeviceName]) values(NEWID(),'500kV思墨甲线5071断路器HGIS间隔-A相','SMB','UNSET','f10987f4c5bc47e3aa713b324e671d83','500kV思墨甲线5071断路器HGIS间隔');
| 500kV思墨甲线5071断路器HGIS间隔 | SMB | UNSET | f10987f4c5bc47e3aa713b324e671d83 | 500kV思墨甲线5071断路器HGIS间隔-B相 |  | insert into PRW_Inte_Csgii_DeviceMap([Id],[Name],[Context],[Revision],[DeviceId],[DeviceName]) values(NEWID(),'500kV思墨甲线5071断路器HGIS间隔-B相','SMB','UNSET','f10987f4c5bc47e3aa713b324e671d83','500kV思墨甲线5071断路器HGIS间隔');
| 500kV思墨甲线5071断路器HGIS间隔 | SMB | UNSET | f10987f4c5bc47e3aa713b324e671d83 | 500kV思墨甲线5071断路器HGIS间隔-C相 |  | insert into PRW_Inte_Csgii_DeviceMap([Id],[Name],[Context],[Revision],[DeviceId],[DeviceName]) values(NEWID(),'500kV思墨甲线5071断路器HGIS间隔-C相','SMB','UNSET','f10987f4c5bc47e3aa713b324e671d83','500kV思墨甲线5071断路器HGIS间隔');
| 500kV思墨甲线5071开关保护 | SMB | UNSET | 2099b6bc6ac64814b757bbba48bc7f79 | 500kV思墨甲线5071开关保护 |  | insert into PRW_Inte_Csgii_DeviceMap([Id],[Name],[Context],[Revision],[DeviceId],[DeviceName]) values(NEWID(),'500kV思墨甲线5071开关保护','SMB','UNSET','2099b6bc6ac64814b757bbba48bc7f79','500kV思墨甲线5071开关保护');
| 500kV思墨甲线5071开关保护屏 | SMB | UNSET | 5052054c36f341b7a44d31f538cfbdca |  |  | insert into PRW_Inte_Csgii_DeviceMap([Id],[Name],[Context],[Revision],[DeviceId],[DeviceName]) values(NEWID(),'','SMB','UNSET','5052054c36f341b7a44d31f538cfbdca','500kV思墨甲线5071开关保护屏');
| 500kV思墨甲线5071开关测控装置 | SMB | UNSET | 3323e1c3bb814fc19a1acfe88e1c967a | 500kV思墨甲线5071开关测控装置 |  | insert into PRW_Inte_Csgii_DeviceMap([Id],[Name],[Context],[Revision],[DeviceId],[DeviceName]) values(NEWID(),'500kV思墨甲线5071开关测控装置','SMB','UNSET','3323e1c3bb814fc19a1acfe88e1c967a','500kV思墨甲线5071开关测控装置');
| 500kV思墨甲线测控装置 | SMB | UNSET | 281c70141ba545ebb368d3281d372828 | 500kV思墨甲线测控装置 |  | insert into PRW_Inte_Csgii_DeviceMap([Id],[Name],[Context],[Revision],[DeviceId],[DeviceName]) values(NEWID(),'500kV思墨甲线测控装置','SMB','UNSET','281c70141ba545ebb368d3281d372828','500kV思墨甲线测控装置');
| 500kV思墨甲线电能表副表 | SMB | UNSET | 6c7c5fd34e314bd79a57b45ff2297c56 |  |  | insert into PRW_Inte_Csgii_DeviceMap([Id],[Name],[Context],[Revision],[DeviceId],[DeviceName]) values(NEWID(),'','SMB','UNSET','6c7c5fd34e314bd79a57b45ff2297c56','500kV思墨甲线电能表副表');
| 500kV思墨甲线电能表主表 | SMB | UNSET | 075f96d9885d432bb24a643a02519bcc |  |  | insert into PRW_Inte_Csgii_DeviceMap([Id],[Name],[Context],[Revision],[DeviceId],[DeviceName]) values(NEWID(),'','SMB','UNSET','075f96d9885d432bb24a643a02519bcc','500kV思墨甲线电能表主表');
| 500kV思墨甲线辅A保护 | SMB | UNSET | 7fa11381a6ad45758db5d5e2428cc354 |  |  | insert into PRW_Inte_Csgii_DeviceMap([Id],[Name],[Context],[Revision],[DeviceId],[DeviceName]) values(NEWID(),'','SMB','UNSET','7fa11381a6ad45758db5d5e2428cc354','500kV思墨甲线辅A保护');
| 500kV思墨甲线辅B保护 | SMB | UNSET | 4e0f5a37852e4468aa40b0ec33109352 |  |  | insert into PRW_Inte_Csgii_DeviceMap([Id],[Name],[Context],[Revision],[DeviceId],[DeviceName]) values(NEWID(),'','SMB','UNSET','4e0f5a37852e4468aa40b0ec33109352','500kV思墨甲线辅B保护');
| 500kV思墨甲线通信接口柜 | SMB | UNSET | 18c40a1427fd4bea80d2d4f037e11e6e |  |  | insert into PRW_Inte_Csgii_DeviceMap([Id],[Name],[Context],[Revision],[DeviceId],[DeviceName]) values(NEWID(),'','SMB','UNSET','18c40a1427fd4bea80d2d4f037e11e6e','500kV思墨甲线通信接口柜');
| 500kV思墨甲线线路避雷器 | SMB | UNSET | 0508BA2015000131655 | 500kV思墨甲线线路避雷器-A相 |  | insert into PRW_Inte_Csgii_DeviceMap([Id],[Name],[Context],[Revision],[DeviceId],[DeviceName]) values(NEWID(),'500kV思墨甲线线路避雷器-A相','SMB','UNSET','0508BA2015000131655','500kV思墨甲线线路避雷器');
| 500kV思墨甲线线路避雷器 | SMB | UNSET | 0508BA2015000131655 | 500kV思墨甲线线路避雷器-B相 |  | insert into PRW_Inte_Csgii_DeviceMap([Id],[Name],[Context],[Revision],[DeviceId],[DeviceName]) values(NEWID(),'500kV思墨甲线线路避雷器-B相','SMB','UNSET','0508BA2015000131655','500kV思墨甲线线路避雷器');
| 500kV思墨甲线线路避雷器 | SMB | UNSET | 0508BA2015000131655 | 500kV思墨甲线线路避雷器-C相 |  | insert into PRW_Inte_Csgii_DeviceMap([Id],[Name],[Context],[Revision],[DeviceId],[DeviceName]) values(NEWID(),'500kV思墨甲线线路避雷器-C相','SMB','UNSET','0508BA2015000131655','500kV思墨甲线线路避雷器');
| 500kV思墨甲线线路电压互感器 | SMB | UNSET | 0508BA2015000646799 | 500kV思墨甲线线路电压互感器-A相 |  | insert into PRW_Inte_Csgii_DeviceMap([Id],[Name],[Context],[Revision],[DeviceId],[DeviceName]) values(NEWID(),'500kV思墨甲线线路电压互感器-A相','SMB','UNSET','0508BA2015000646799','500kV思墨甲线线路电压互感器');
| 500kV思墨甲线线路电压互感器 | SMB | UNSET | 0508BA2015000646799 | 500kV思墨甲线线路电压互感器-B相 |  | insert into PRW_Inte_Csgii_DeviceMap([Id],[Name],[Context],[Revision],[DeviceId],[DeviceName]) values(NEWID(),'500kV思墨甲线线路电压互感器-B相','SMB','UNSET','0508BA2015000646799','500kV思墨甲线线路电压互感器');
| 500kV思墨甲线线路电压互感器 | SMB | UNSET | 0508BA2015000646799 | 500kV思墨甲线线路电压互感器-C相 |  | insert into PRW_Inte_Csgii_DeviceMap([Id],[Name],[Context],[Revision],[DeviceId],[DeviceName]) values(NEWID(),'500kV思墨甲线线路电压互感器-C相','SMB','UNSET','0508BA2015000646799','500kV思墨甲线线路电压互感器');
| 500kV思墨甲线线路主二保护 | SMB | UNSET | 59ee5bf105ac4432b23a478285f81c6c |  |  | insert into PRW_Inte_Csgii_DeviceMap([Id],[Name],[Context],[Revision],[DeviceId],[DeviceName]) values(NEWID(),'','SMB','UNSET','59ee5bf105ac4432b23a478285f81c6c','500kV思墨甲线线路主二保护');
| 500kV思墨甲线线路主一保护 | SMB | UNSET | 7cda26f2aa5f4f46842d9043465e05bd |  |  | insert into PRW_Inte_Csgii_DeviceMap([Id],[Name],[Context],[Revision],[DeviceId],[DeviceName]) values(NEWID(),'','SMB','UNSET','7cda26f2aa5f4f46842d9043465e05bd','500kV思墨甲线线路主一保护');
| 500kV思墨甲线主二保护屏 | SMB | UNSET | a96d691bbb3f434589fbd56616cc10d0 |  |  | insert into PRW_Inte_Csgii_DeviceMap([Id],[Name],[Context],[Revision],[DeviceId],[DeviceName]) values(NEWID(),'','SMB','UNSET','a96d691bbb3f434589fbd56616cc10d0','500kV思墨甲线主二保护屏');
| 500kV思墨甲线主一保护屏 | SMB | UNSET | c3f281988557496c86a0e6e59bc951a1 |  |  | insert into PRW_Inte_Csgii_DeviceMap([Id],[Name],[Context],[Revision],[DeviceId],[DeviceName]) values(NEWID(),'','SMB','UNSET','c3f281988557496c86a0e6e59bc951a1','500kV思墨甲线主一保护屏');
| 500kV思墨乙线5061断路器HGIS间隔 | SMB | UNSET | 2431ffcc6006461b85be7f74f5feeac2 | 500kV思墨乙线5061断路器HGIS间隔-A相 |  | insert into PRW_Inte_Csgii_DeviceMap([Id],[Name],[Context],[Revision],[DeviceId],[DeviceName]) values(NEWID(),'500kV思墨乙线5061断路器HGIS间隔-A相','SMB','UNSET','2431ffcc6006461b85be7f74f5feeac2','500kV思墨乙线5061断路器HGIS间隔');
| 500kV思墨乙线5061断路器HGIS间隔 | SMB | UNSET | 2431ffcc6006461b85be7f74f5feeac2 | 500kV思墨乙线5061断路器HGIS间隔-B相 |  | insert into PRW_Inte_Csgii_DeviceMap([Id],[Name],[Context],[Revision],[DeviceId],[DeviceName]) values(NEWID(),'500kV思墨乙线5061断路器HGIS间隔-B相','SMB','UNSET','2431ffcc6006461b85be7f74f5feeac2','500kV思墨乙线5061断路器HGIS间隔');
| 500kV思墨乙线5061断路器HGIS间隔 | SMB | UNSET | 2431ffcc6006461b85be7f74f5feeac2 | 500kV思墨乙线5061断路器HGIS间隔-C相 |  | insert into PRW_Inte_Csgii_DeviceMap([Id],[Name],[Context],[Revision],[DeviceId],[DeviceName]) values(NEWID(),'500kV思墨乙线5061断路器HGIS间隔-C相','SMB','UNSET','2431ffcc6006461b85be7f74f5feeac2','500kV思墨乙线5061断路器HGIS间隔');
| 500kV思墨乙线5061开关保护 | SMB | UNSET | 3e4b234485fe4cccb92f592cdebc0bb2 | 500kV思墨乙线5061开关保护 |  | insert into PRW_Inte_Csgii_DeviceMap([Id],[Name],[Context],[Revision],[DeviceId],[DeviceName]) values(NEWID(),'500kV思墨乙线5061开关保护','SMB','UNSET','3e4b234485fe4cccb92f592cdebc0bb2','500kV思墨乙线5061开关保护');
| 500kV思墨乙线5061开关保护屏 | SMB | UNSET | 21e3c8e7ad4744ab8b90397b5429653d |  |  | insert into PRW_Inte_Csgii_DeviceMap([Id],[Name],[Context],[Revision],[DeviceId],[DeviceName]) values(NEWID(),'','SMB','UNSET','21e3c8e7ad4744ab8b90397b5429653d','500kV思墨乙线5061开关保护屏');
| 500kV思墨乙线5061开关测控装置 | SMB | UNSET | 9471d74bf8b4463899bb086ff82c1626 | 500kV思墨乙线5061开关测控装置 |  | insert into PRW_Inte_Csgii_DeviceMap([Id],[Name],[Context],[Revision],[DeviceId],[DeviceName]) values(NEWID(),'500kV思墨乙线5061开关测控装置','SMB','UNSET','9471d74bf8b4463899bb086ff82c1626','500kV思墨乙线5061开关测控装置');
| 500kV思墨乙线测控装置 | SMB | UNSET | 36352f96151b450aa50f7c1063005aaf | 500kV思墨乙线测控装置 |  | insert into PRW_Inte_Csgii_DeviceMap([Id],[Name],[Context],[Revision],[DeviceId],[DeviceName]) values(NEWID(),'500kV思墨乙线测控装置','SMB','UNSET','36352f96151b450aa50f7c1063005aaf','500kV思墨乙线测控装置');
| 500kV思墨乙线电能表副表 | SMB | UNSET | 704d9bc89f064cbb9ed2858d97bb35ed |  |  | insert into PRW_Inte_Csgii_DeviceMap([Id],[Name],[Context],[Revision],[DeviceId],[DeviceName]) values(NEWID(),'','SMB','UNSET','704d9bc89f064cbb9ed2858d97bb35ed','500kV思墨乙线电能表副表');
| 500kV思墨乙线电能表主表 | SMB | UNSET | 86424bbc7781428a955be29de7de02ed |  |  | insert into PRW_Inte_Csgii_DeviceMap([Id],[Name],[Context],[Revision],[DeviceId],[DeviceName]) values(NEWID(),'','SMB','UNSET','86424bbc7781428a955be29de7de02ed','500kV思墨乙线电能表主表');
| 500kV思墨乙线辅A保护 | SMB | UNSET | 25aeff708b9c48819a4c350c4baf2b07 |  |  | insert into PRW_Inte_Csgii_DeviceMap([Id],[Name],[Context],[Revision],[DeviceId],[DeviceName]) values(NEWID(),'','SMB','UNSET','25aeff708b9c48819a4c350c4baf2b07','500kV思墨乙线辅A保护');
| 500kV思墨乙线辅B保护 | SMB | UNSET | ff60b5201a6f40c3aad1772f4e54dbae |  |  | insert into PRW_Inte_Csgii_DeviceMap([Id],[Name],[Context],[Revision],[DeviceId],[DeviceName]) values(NEWID(),'','SMB','UNSET','ff60b5201a6f40c3aad1772f4e54dbae','500kV思墨乙线辅B保护');
| 500kV思墨乙线通信接口柜 | SMB | UNSET | f628fded83ee468e941885962367b573 |  |  | insert into PRW_Inte_Csgii_DeviceMap([Id],[Name],[Context],[Revision],[DeviceId],[DeviceName]) values(NEWID(),'','SMB','UNSET','f628fded83ee468e941885962367b573','500kV思墨乙线通信接口柜');
| 500kV思墨乙线线路避雷器 | SMB | UNSET | 0508BA2015000131647 | 500kV思墨乙线线路避雷器-A相 |  | insert into PRW_Inte_Csgii_DeviceMap([Id],[Name],[Context],[Revision],[DeviceId],[DeviceName]) values(NEWID(),'500kV思墨乙线线路避雷器-A相','SMB','UNSET','0508BA2015000131647','500kV思墨乙线线路避雷器');
| 500kV思墨乙线线路避雷器 | SMB | UNSET | 0508BA2015000131647 | 500kV思墨乙线线路避雷器-B相 |  | insert into PRW_Inte_Csgii_DeviceMap([Id],[Name],[Context],[Revision],[DeviceId],[DeviceName]) values(NEWID(),'500kV思墨乙线线路避雷器-B相','SMB','UNSET','0508BA2015000131647','500kV思墨乙线线路避雷器');
| 500kV思墨乙线线路避雷器 | SMB | UNSET | 0508BA2015000131647 | 500kV思墨乙线线路避雷器-C相 |  | insert into PRW_Inte_Csgii_DeviceMap([Id],[Name],[Context],[Revision],[DeviceId],[DeviceName]) values(NEWID(),'500kV思墨乙线线路避雷器-C相','SMB','UNSET','0508BA2015000131647','500kV思墨乙线线路避雷器');
| 500kV思墨乙线线路电压互感器 | SMB | UNSET | 0508BA2015000646795 | 500kV思墨乙线线路电压互感器-A相 |  | insert into PRW_Inte_Csgii_DeviceMap([Id],[Name],[Context],[Revision],[DeviceId],[DeviceName]) values(NEWID(),'500kV思墨乙线线路电压互感器-A相','SMB','UNSET','0508BA2015000646795','500kV思墨乙线线路电压互感器');
| 500kV思墨乙线线路电压互感器 | SMB | UNSET | 0508BA2015000646795 | 500kV思墨乙线线路电压互感器-B相 |  | insert into PRW_Inte_Csgii_DeviceMap([Id],[Name],[Context],[Revision],[DeviceId],[DeviceName]) values(NEWID(),'500kV思墨乙线线路电压互感器-B相','SMB','UNSET','0508BA2015000646795','500kV思墨乙线线路电压互感器');
| 500kV思墨乙线线路电压互感器 | SMB | UNSET | 0508BA2015000646795 | 500kV思墨乙线线路电压互感器-C相 |  | insert into PRW_Inte_Csgii_DeviceMap([Id],[Name],[Context],[Revision],[DeviceId],[DeviceName]) values(NEWID(),'500kV思墨乙线线路电压互感器-C相','SMB','UNSET','0508BA2015000646795','500kV思墨乙线线路电压互感器');
| 500kV思墨乙线线路主二保护 | SMB | UNSET | a4d8b1a0102b4539b8c1842c1760c388 |  |  | insert into PRW_Inte_Csgii_DeviceMap([Id],[Name],[Context],[Revision],[DeviceId],[DeviceName]) values(NEWID(),'','SMB','UNSET','a4d8b1a0102b4539b8c1842c1760c388','500kV思墨乙线线路主二保护');
| 500kV思墨乙线线路主一保护 | SMB | UNSET | bca702c085b64f669693e7d991cb994a |  |  | insert into PRW_Inte_Csgii_DeviceMap([Id],[Name],[Context],[Revision],[DeviceId],[DeviceName]) values(NEWID(),'','SMB','UNSET','bca702c085b64f669693e7d991cb994a','500kV思墨乙线线路主一保护');
| 500kV思墨乙线主二保护屏 | SMB | UNSET | 697a36a0e46d428981f710d19357ee67 |  |  | insert into PRW_Inte_Csgii_DeviceMap([Id],[Name],[Context],[Revision],[DeviceId],[DeviceName]) values(NEWID(),'','SMB','UNSET','697a36a0e46d428981f710d19357ee67','500kV思墨乙线主二保护屏');
| 500kV思墨乙线主一保护屏 | SMB | UNSET | b3532e2e100a457eae73af0a14dbf36a |  |  | insert into PRW_Inte_Csgii_DeviceMap([Id],[Name],[Context],[Revision],[DeviceId],[DeviceName]) values(NEWID(),'','SMB','UNSET','b3532e2e100a457eae73af0a14dbf36a','500kV思墨乙线主一保护屏');
| 500kV思普甲线5031断路器HGIS间隔 | SMB | UNSET | 5d4ef1180a914657beacdcfbc01e58fd | 500kV思普甲线5031断路器HGIS间隔-A相 |  | insert into PRW_Inte_Csgii_DeviceMap([Id],[Name],[Context],[Revision],[DeviceId],[DeviceName]) values(NEWID(),'500kV思普甲线5031断路器HGIS间隔-A相','SMB','UNSET','5d4ef1180a914657beacdcfbc01e58fd','500kV思普甲线5031断路器HGIS间隔');
| 500kV思普甲线5031断路器HGIS间隔 | SMB | UNSET | 5d4ef1180a914657beacdcfbc01e58fd | 500kV思普甲线5031断路器HGIS间隔-B相 |  | insert into PRW_Inte_Csgii_DeviceMap([Id],[Name],[Context],[Revision],[DeviceId],[DeviceName]) values(NEWID(),'500kV思普甲线5031断路器HGIS间隔-B相','SMB','UNSET','5d4ef1180a914657beacdcfbc01e58fd','500kV思普甲线5031断路器HGIS间隔');
| 500kV思普甲线5031断路器HGIS间隔 | SMB | UNSET | 5d4ef1180a914657beacdcfbc01e58fd | 500kV思普甲线5031断路器HGIS间隔-C相 |  | insert into PRW_Inte_Csgii_DeviceMap([Id],[Name],[Context],[Revision],[DeviceId],[DeviceName]) values(NEWID(),'500kV思普甲线5031断路器HGIS间隔-C相','SMB','UNSET','5d4ef1180a914657beacdcfbc01e58fd','500kV思普甲线5031断路器HGIS间隔');
| 500kV思普甲线5031开关保护 | SMB | UNSET | fee65a60cdd64c2e9f9ec9d9756e89a8 | 500kV思普甲线5031开关保护 |  | insert into PRW_Inte_Csgii_DeviceMap([Id],[Name],[Context],[Revision],[DeviceId],[DeviceName]) values(NEWID(),'500kV思普甲线5031开关保护','SMB','UNSET','fee65a60cdd64c2e9f9ec9d9756e89a8','500kV思普甲线5031开关保护');
| 500kV思普甲线5031开关保护屏 | SMB | UNSET | 7a944e00d8a64582b9da74c9cfe45649 |  |  | insert into PRW_Inte_Csgii_DeviceMap([Id],[Name],[Context],[Revision],[DeviceId],[DeviceName]) values(NEWID(),'','SMB','UNSET','7a944e00d8a64582b9da74c9cfe45649','500kV思普甲线5031开关保护屏');
| 500kV思普甲线5031开关测控装置 | SMB | UNSET | 91b54f5a51ee4dabbb8d8fd2e343ac70 | 500kV思普甲线5031开关测控装置 |  | insert into PRW_Inte_Csgii_DeviceMap([Id],[Name],[Context],[Revision],[DeviceId],[DeviceName]) values(NEWID(),'500kV思普甲线5031开关测控装置','SMB','UNSET','91b54f5a51ee4dabbb8d8fd2e343ac70','500kV思普甲线5031开关测控装置');
| 500kV思普甲线5033开关保护屏 | SMB | UNSET | 9285612e085140d3a68393ccffd1d3ee |  |  | insert into PRW_Inte_Csgii_DeviceMap([Id],[Name],[Context],[Revision],[DeviceId],[DeviceName]) values(NEWID(),'','SMB','UNSET','9285612e085140d3a68393ccffd1d3ee','500kV思普甲线5033开关保护屏');
| 500kV思普甲线测控装置 | SMB | UNSET | 942aa9be86214b9ea0e1cbdff19bd599 | 500kV思普甲线测控装置 |  | insert into PRW_Inte_Csgii_DeviceMap([Id],[Name],[Context],[Revision],[DeviceId],[DeviceName]) values(NEWID(),'500kV思普甲线测控装置','SMB','UNSET','942aa9be86214b9ea0e1cbdff19bd599','500kV思普甲线测控装置');
| 500kV思普甲线电能表副表 | SMB | UNSET | 804646e348d84451934d519659557aff |  |  | insert into PRW_Inte_Csgii_DeviceMap([Id],[Name],[Context],[Revision],[DeviceId],[DeviceName]) values(NEWID(),'','SMB','UNSET','804646e348d84451934d519659557aff','500kV思普甲线电能表副表');
| 500kV思普甲线电能表主表 | SMB | UNSET | a99ed6ca05fa4965a2c5a45274353169 |  |  | insert into PRW_Inte_Csgii_DeviceMap([Id],[Name],[Context],[Revision],[DeviceId],[DeviceName]) values(NEWID(),'','SMB','UNSET','a99ed6ca05fa4965a2c5a45274353169','500kV思普甲线电能表主表');
| 500kV思普甲线通信接口柜 | SMB | UNSET | 10f8e613f4824fad9e58e060ce70b250 |  |  | insert into PRW_Inte_Csgii_DeviceMap([Id],[Name],[Context],[Revision],[DeviceId],[DeviceName]) values(NEWID(),'','SMB','UNSET','10f8e613f4824fad9e58e060ce70b250','500kV思普甲线通信接口柜');
| 500kV思普甲线线路避雷器 | SMB | UNSET | 0508BA2015000131639 | 500kV思普甲线线路避雷器-A相 |  | insert into PRW_Inte_Csgii_DeviceMap([Id],[Name],[Context],[Revision],[DeviceId],[DeviceName]) values(NEWID(),'500kV思普甲线线路避雷器-A相','SMB','UNSET','0508BA2015000131639','500kV思普甲线线路避雷器');
| 500kV思普甲线线路避雷器 | SMB | UNSET | 0508BA2015000131639 | 500kV思普甲线线路避雷器-B相 |  | insert into PRW_Inte_Csgii_DeviceMap([Id],[Name],[Context],[Revision],[DeviceId],[DeviceName]) values(NEWID(),'500kV思普甲线线路避雷器-B相','SMB','UNSET','0508BA2015000131639','500kV思普甲线线路避雷器');
| 500kV思普甲线线路避雷器 | SMB | UNSET | 0508BA2015000131639 | 500kV思普甲线线路避雷器-C相 |  | insert into PRW_Inte_Csgii_DeviceMap([Id],[Name],[Context],[Revision],[DeviceId],[DeviceName]) values(NEWID(),'500kV思普甲线线路避雷器-C相','SMB','UNSET','0508BA2015000131639','500kV思普甲线线路避雷器');
| 500kV思普甲线线路电压互感器 | SMB | UNSET | 0508BA2015000646787 | 500kV思普甲线线路电压互感器-A相 |  | insert into PRW_Inte_Csgii_DeviceMap([Id],[Name],[Context],[Revision],[DeviceId],[DeviceName]) values(NEWID(),'500kV思普甲线线路电压互感器-A相','SMB','UNSET','0508BA2015000646787','500kV思普甲线线路电压互感器');
| 500kV思普甲线线路电压互感器 | SMB | UNSET | 0508BA2015000646787 | 500kV思普甲线线路电压互感器-B相 |  | insert into PRW_Inte_Csgii_DeviceMap([Id],[Name],[Context],[Revision],[DeviceId],[DeviceName]) values(NEWID(),'500kV思普甲线线路电压互感器-B相','SMB','UNSET','0508BA2015000646787','500kV思普甲线线路电压互感器');
| 500kV思普甲线线路电压互感器 | SMB | UNSET | 0508BA2015000646787 | 500kV思普甲线线路电压互感器-C相 |  | insert into PRW_Inte_Csgii_DeviceMap([Id],[Name],[Context],[Revision],[DeviceId],[DeviceName]) values(NEWID(),'500kV思普甲线线路电压互感器-C相','SMB','UNSET','0508BA2015000646787','500kV思普甲线线路电压互感器');
| 500kV思普甲线线路主二保护 | SMB | UNSET | 409e5890fd5b4dbaa2350f09fc9e5477 |  |  | insert into PRW_Inte_Csgii_DeviceMap([Id],[Name],[Context],[Revision],[DeviceId],[DeviceName]) values(NEWID(),'','SMB','UNSET','409e5890fd5b4dbaa2350f09fc9e5477','500kV思普甲线线路主二保护');
| 500kV思普甲线线路主一保护 | SMB | UNSET | 5aa9d7eec2b840a39aaab7ca4867ce21 |  |  | insert into PRW_Inte_Csgii_DeviceMap([Id],[Name],[Context],[Revision],[DeviceId],[DeviceName]) values(NEWID(),'','SMB','UNSET','5aa9d7eec2b840a39aaab7ca4867ce21','500kV思普甲线线路主一保护');
| 500kV思普甲线主二保护屏 | SMB | UNSET | b98403fd15a742aca140b814fa4c28dd |  |  | insert into PRW_Inte_Csgii_DeviceMap([Id],[Name],[Context],[Revision],[DeviceId],[DeviceName]) values(NEWID(),'','SMB','UNSET','b98403fd15a742aca140b814fa4c28dd','500kV思普甲线主二保护屏');
| 500kV思普甲线主一保护屏 | SMB | UNSET | 3ecfc2a77b5e429ea803e2475870894d |  |  | insert into PRW_Inte_Csgii_DeviceMap([Id],[Name],[Context],[Revision],[DeviceId],[DeviceName]) values(NEWID(),'','SMB','UNSET','3ecfc2a77b5e429ea803e2475870894d','500kV思普甲线主一保护屏');
| 500kV思普乙线5021断路器HGIS间隔 | SMB | UNSET | dd845e68beac4a6bbc34e43911d4eb35 | 500kV思普乙线5021断路器HGIS间隔-A相 |  | insert into PRW_Inte_Csgii_DeviceMap([Id],[Name],[Context],[Revision],[DeviceId],[DeviceName]) values(NEWID(),'500kV思普乙线5021断路器HGIS间隔-A相','SMB','UNSET','dd845e68beac4a6bbc34e43911d4eb35','500kV思普乙线5021断路器HGIS间隔');
| 500kV思普乙线5021断路器HGIS间隔 | SMB | UNSET | dd845e68beac4a6bbc34e43911d4eb35 | 500kV思普乙线5021断路器HGIS间隔-B相 |  | insert into PRW_Inte_Csgii_DeviceMap([Id],[Name],[Context],[Revision],[DeviceId],[DeviceName]) values(NEWID(),'500kV思普乙线5021断路器HGIS间隔-B相','SMB','UNSET','dd845e68beac4a6bbc34e43911d4eb35','500kV思普乙线5021断路器HGIS间隔');
| 500kV思普乙线5021断路器HGIS间隔 | SMB | UNSET | dd845e68beac4a6bbc34e43911d4eb35 | 500kV思普乙线5021断路器HGIS间隔-C相 |  | insert into PRW_Inte_Csgii_DeviceMap([Id],[Name],[Context],[Revision],[DeviceId],[DeviceName]) values(NEWID(),'500kV思普乙线5021断路器HGIS间隔-C相','SMB','UNSET','dd845e68beac4a6bbc34e43911d4eb35','500kV思普乙线5021断路器HGIS间隔');
| 500kV思普乙线5021开关保护 | SMB | UNSET | c4f1305288244d08b39d176ece442f06 | 500kV思普乙线5021开关保护 |  | insert into PRW_Inte_Csgii_DeviceMap([Id],[Name],[Context],[Revision],[DeviceId],[DeviceName]) values(NEWID(),'500kV思普乙线5021开关保护','SMB','UNSET','c4f1305288244d08b39d176ece442f06','500kV思普乙线5021开关保护');
| 500kV思普乙线5021开关保护屏 | SMB | UNSET | e6ba7a49a1694d18a7d4153ca1b10074 |  |  | insert into PRW_Inte_Csgii_DeviceMap([Id],[Name],[Context],[Revision],[DeviceId],[DeviceName]) values(NEWID(),'','SMB','UNSET','e6ba7a49a1694d18a7d4153ca1b10074','500kV思普乙线5021开关保护屏');
| 500kV思普乙线5021开关测控装置 | SMB | UNSET | 1a3d95ae0cfd4d5998f8bb1fa8b473d4 | 500kV思普乙线5021开关测控装置 |  | insert into PRW_Inte_Csgii_DeviceMap([Id],[Name],[Context],[Revision],[DeviceId],[DeviceName]) values(NEWID(),'500kV思普乙线5021开关测控装置','SMB','UNSET','1a3d95ae0cfd4d5998f8bb1fa8b473d4','500kV思普乙线5021开关测控装置');
| 500kV思普乙线测控装置 | SMB | UNSET | 67cbef8ef8fa419e86898fe95c30cdba | 500kV思普乙线测控装置 |  | insert into PRW_Inte_Csgii_DeviceMap([Id],[Name],[Context],[Revision],[DeviceId],[DeviceName]) values(NEWID(),'500kV思普乙线测控装置','SMB','UNSET','67cbef8ef8fa419e86898fe95c30cdba','500kV思普乙线测控装置');
| 500kV思普乙线电能表副表 | SMB | UNSET | cbd3157749304fba9536d30e262f38f8 |  |  | insert into PRW_Inte_Csgii_DeviceMap([Id],[Name],[Context],[Revision],[DeviceId],[DeviceName]) values(NEWID(),'','SMB','UNSET','cbd3157749304fba9536d30e262f38f8','500kV思普乙线电能表副表');
| 500kV思普乙线电能表主表 | SMB | UNSET | 1cd983c1e95548d99af7dd824f40d0c8 |  |  | insert into PRW_Inte_Csgii_DeviceMap([Id],[Name],[Context],[Revision],[DeviceId],[DeviceName]) values(NEWID(),'','SMB','UNSET','1cd983c1e95548d99af7dd824f40d0c8','500kV思普乙线电能表主表');
| 500kV思普乙线通信接口柜 | SMB | UNSET | f58c7e50775c4e11b170f427f24eebae |  |  | insert into PRW_Inte_Csgii_DeviceMap([Id],[Name],[Context],[Revision],[DeviceId],[DeviceName]) values(NEWID(),'','SMB','UNSET','f58c7e50775c4e11b170f427f24eebae','500kV思普乙线通信接口柜');
| 500kV思普乙线线路避雷器 | SMB | UNSET | 0508BA2015000131643 | 500kV思普乙线线路避雷器-A相 |  | insert into PRW_Inte_Csgii_DeviceMap([Id],[Name],[Context],[Revision],[DeviceId],[DeviceName]) values(NEWID(),'500kV思普乙线线路避雷器-A相','SMB','UNSET','0508BA2015000131643','500kV思普乙线线路避雷器');
| 500kV思普乙线线路避雷器 | SMB | UNSET | 0508BA2015000131643 | 500kV思普乙线线路避雷器-B相 |  | insert into PRW_Inte_Csgii_DeviceMap([Id],[Name],[Context],[Revision],[DeviceId],[DeviceName]) values(NEWID(),'500kV思普乙线线路避雷器-B相','SMB','UNSET','0508BA2015000131643','500kV思普乙线线路避雷器');
| 500kV思普乙线线路避雷器 | SMB | UNSET | 0508BA2015000131643 | 500kV思普乙线线路避雷器-C相 |  | insert into PRW_Inte_Csgii_DeviceMap([Id],[Name],[Context],[Revision],[DeviceId],[DeviceName]) values(NEWID(),'500kV思普乙线线路避雷器-C相','SMB','UNSET','0508BA2015000131643','500kV思普乙线线路避雷器');
| 500kV思普乙线线路电压互感器 | SMB | UNSET | 0508BA2015000646783 | 500kV思普乙线线路电压互感器-A相 |  | insert into PRW_Inte_Csgii_DeviceMap([Id],[Name],[Context],[Revision],[DeviceId],[DeviceName]) values(NEWID(),'500kV思普乙线线路电压互感器-A相','SMB','UNSET','0508BA2015000646783','500kV思普乙线线路电压互感器');
| 500kV思普乙线线路电压互感器 | SMB | UNSET | 0508BA2015000646783 | 500kV思普乙线线路电压互感器-B相 |  | insert into PRW_Inte_Csgii_DeviceMap([Id],[Name],[Context],[Revision],[DeviceId],[DeviceName]) values(NEWID(),'500kV思普乙线线路电压互感器-B相','SMB','UNSET','0508BA2015000646783','500kV思普乙线线路电压互感器');
| 500kV思普乙线线路电压互感器 | SMB | UNSET | 0508BA2015000646783 | 500kV思普乙线线路电压互感器-C相 |  | insert into PRW_Inte_Csgii_DeviceMap([Id],[Name],[Context],[Revision],[DeviceId],[DeviceName]) values(NEWID(),'500kV思普乙线线路电压互感器-C相','SMB','UNSET','0508BA2015000646783','500kV思普乙线线路电压互感器');
| 500kV思普乙线线路主二保护 | SMB | UNSET | 86654807883748eca6b7583477a5443e |  |  | insert into PRW_Inte_Csgii_DeviceMap([Id],[Name],[Context],[Revision],[DeviceId],[DeviceName]) values(NEWID(),'','SMB','UNSET','86654807883748eca6b7583477a5443e','500kV思普乙线线路主二保护');
| 500kV思普乙线线路主一保护 | SMB | UNSET | 7cf949f801f648bdb171111610c023c7 |  |  | insert into PRW_Inte_Csgii_DeviceMap([Id],[Name],[Context],[Revision],[DeviceId],[DeviceName]) values(NEWID(),'','SMB','UNSET','7cf949f801f648bdb171111610c023c7','500kV思普乙线线路主一保护');
| 500kV思普乙线主二保护屏 | SMB | UNSET | ca588164f2a74fe6a1cceb9919ba9a86 |  |  | insert into PRW_Inte_Csgii_DeviceMap([Id],[Name],[Context],[Revision],[DeviceId],[DeviceName]) values(NEWID(),'','SMB','UNSET','ca588164f2a74fe6a1cceb9919ba9a86','500kV思普乙线主二保护屏');
| 500kV思普乙线主一保护屏 | SMB | UNSET | 292be9b151314b908deaf4001ce31d2f |  |  | insert into PRW_Inte_Csgii_DeviceMap([Id],[Name],[Context],[Revision],[DeviceId],[DeviceName]) values(NEWID(),'','SMB','UNSET','292be9b151314b908deaf4001ce31d2f','500kV思普乙线主一保护屏');
| 500kV通思甲线5073断路器HGIS间隔 | SMB | UNSET | aa6203054f3244e28e0cc58805994de3 | 500kV通思甲线5073断路器HGIS间隔-A相 |  | insert into PRW_Inte_Csgii_DeviceMap([Id],[Name],[Context],[Revision],[DeviceId],[DeviceName]) values(NEWID(),'500kV通思甲线5073断路器HGIS间隔-A相','SMB','UNSET','aa6203054f3244e28e0cc58805994de3','500kV通思甲线5073断路器HGIS间隔');
| 500kV通思甲线5073断路器HGIS间隔 | SMB | UNSET | aa6203054f3244e28e0cc58805994de3 | 500kV通思甲线5073断路器HGIS间隔-B相 |  | insert into PRW_Inte_Csgii_DeviceMap([Id],[Name],[Context],[Revision],[DeviceId],[DeviceName]) values(NEWID(),'500kV通思甲线5073断路器HGIS间隔-B相','SMB','UNSET','aa6203054f3244e28e0cc58805994de3','500kV通思甲线5073断路器HGIS间隔');
| 500kV通思甲线5073断路器HGIS间隔 | SMB | UNSET | aa6203054f3244e28e0cc58805994de3 | 500kV通思甲线5073断路器HGIS间隔-C相 |  | insert into PRW_Inte_Csgii_DeviceMap([Id],[Name],[Context],[Revision],[DeviceId],[DeviceName]) values(NEWID(),'500kV通思甲线5073断路器HGIS间隔-C相','SMB','UNSET','aa6203054f3244e28e0cc58805994de3','500kV通思甲线5073断路器HGIS间隔');
| 500kV通思甲线5073开关保护 | SMB | UNSET | 5f49832fd5a049708aa292c3864a8686 | 500kV通思甲线5073开关保护 |  | insert into PRW_Inte_Csgii_DeviceMap([Id],[Name],[Context],[Revision],[DeviceId],[DeviceName]) values(NEWID(),'500kV通思甲线5073开关保护','SMB','UNSET','5f49832fd5a049708aa292c3864a8686','500kV通思甲线5073开关保护');
| 500kV通思甲线5073开关保护屏 | SMB | UNSET | 5b89908e585546a9bd9f1ae38c175e8e |  |  | insert into PRW_Inte_Csgii_DeviceMap([Id],[Name],[Context],[Revision],[DeviceId],[DeviceName]) values(NEWID(),'','SMB','UNSET','5b89908e585546a9bd9f1ae38c175e8e','500kV通思甲线5073开关保护屏');
| 500kV通思甲线5073开关测控装置 | SMB | UNSET | fdf855eb6e4a4621b9da73b6f50a43e0 | 500kV通思甲线5073开关测控装置 |  | insert into PRW_Inte_Csgii_DeviceMap([Id],[Name],[Context],[Revision],[DeviceId],[DeviceName]) values(NEWID(),'500kV通思甲线5073开关测控装置','SMB','UNSET','fdf855eb6e4a4621b9da73b6f50a43e0','500kV通思甲线5073开关测控装置');
| 500kV通思甲线测控装置 | SMB | UNSET | 3254ba59d52d4f749a90e182f5703cfe | 500kV通思甲线测控装置 |  | insert into PRW_Inte_Csgii_DeviceMap([Id],[Name],[Context],[Revision],[DeviceId],[DeviceName]) values(NEWID(),'500kV通思甲线测控装置','SMB','UNSET','3254ba59d52d4f749a90e182f5703cfe','500kV通思甲线测控装置');
| 500kV通思甲线电能表副表 | SMB | UNSET | 7c42a4db256f4b3d9f9320b6d7300c06 |  |  | insert into PRW_Inte_Csgii_DeviceMap([Id],[Name],[Context],[Revision],[DeviceId],[DeviceName]) values(NEWID(),'','SMB','UNSET','7c42a4db256f4b3d9f9320b6d7300c06','500kV通思甲线电能表副表');
| 500kV通思甲线电能表主表 | SMB | UNSET | 5f7aca47f8204cf9ae5b98c856c7630c |  |  | insert into PRW_Inte_Csgii_DeviceMap([Id],[Name],[Context],[Revision],[DeviceId],[DeviceName]) values(NEWID(),'','SMB','UNSET','5f7aca47f8204cf9ae5b98c856c7630c','500kV通思甲线电能表主表');
| 500kV通思甲线辅A保护 | SMB | UNSET | 3d37e48ab71748b39acc5cab0f5b7d2b |  |  | insert into PRW_Inte_Csgii_DeviceMap([Id],[Name],[Context],[Revision],[DeviceId],[DeviceName]) values(NEWID(),'','SMB','UNSET','3d37e48ab71748b39acc5cab0f5b7d2b','500kV通思甲线辅A保护');
| 500kV通思甲线辅B保护 | SMB | UNSET | 1f2217aa652b4484a48a74f903aeb1b1 |  |  | insert into PRW_Inte_Csgii_DeviceMap([Id],[Name],[Context],[Revision],[DeviceId],[DeviceName]) values(NEWID(),'','SMB','UNSET','1f2217aa652b4484a48a74f903aeb1b1','500kV通思甲线辅B保护');
| 500kV通思甲线高抗5073DK1隔离开关 | SMB | UNSET | d4c5f8ea087747a6ac5e3fa21e2311d6 | 500kV通思甲线5073DK1隔离开关-A相 |  | insert into PRW_Inte_Csgii_DeviceMap([Id],[Name],[Context],[Revision],[DeviceId],[DeviceName]) values(NEWID(),'500kV通思甲线5073DK1隔离开关-A相','SMB','UNSET','d4c5f8ea087747a6ac5e3fa21e2311d6','500kV通思甲线高抗5073DK1隔离开关');
| 500kV通思甲线高抗5073DK1隔离开关 | SMB | UNSET | d4c5f8ea087747a6ac5e3fa21e2311d6 | 500kV通思甲线5073DK1隔离开关-B相 |  | insert into PRW_Inte_Csgii_DeviceMap([Id],[Name],[Context],[Revision],[DeviceId],[DeviceName]) values(NEWID(),'500kV通思甲线5073DK1隔离开关-B相','SMB','UNSET','d4c5f8ea087747a6ac5e3fa21e2311d6','500kV通思甲线高抗5073DK1隔离开关');
| 500kV通思甲线高抗5073DK1隔离开关 | SMB | UNSET | d4c5f8ea087747a6ac5e3fa21e2311d6 | 500kV通思甲线5073DK1隔离开关-C相 |  | insert into PRW_Inte_Csgii_DeviceMap([Id],[Name],[Context],[Revision],[DeviceId],[DeviceName]) values(NEWID(),'500kV通思甲线5073DK1隔离开关-C相','SMB','UNSET','d4c5f8ea087747a6ac5e3fa21e2311d6','500kV通思甲线高抗5073DK1隔离开关');
| 500kV通思甲线高抗保护屏 | SMB | UNSET | 1b0d18de0aa94b468f206cb6eeee760e |  |  | insert into PRW_Inte_Csgii_DeviceMap([Id],[Name],[Context],[Revision],[DeviceId],[DeviceName]) values(NEWID(),'','SMB','UNSET','1b0d18de0aa94b468f206cb6eeee760e','500kV通思甲线高抗保护屏');
| 500kV通思甲线高抗避雷器 | SMB | UNSET | 0f5e7136e2094c2485fed2bc6bead905 | 500kV通思甲线高抗避雷器-A相 |  | insert into PRW_Inte_Csgii_DeviceMap([Id],[Name],[Context],[Revision],[DeviceId],[DeviceName]) values(NEWID(),'500kV通思甲线高抗避雷器-A相','SMB','UNSET','0f5e7136e2094c2485fed2bc6bead905','500kV通思甲线高抗避雷器');
| 500kV通思甲线高抗避雷器 | SMB | UNSET | 0f5e7136e2094c2485fed2bc6bead905 | 500kV通思甲线高抗避雷器-B相 |  | insert into PRW_Inte_Csgii_DeviceMap([Id],[Name],[Context],[Revision],[DeviceId],[DeviceName]) values(NEWID(),'500kV通思甲线高抗避雷器-B相','SMB','UNSET','0f5e7136e2094c2485fed2bc6bead905','500kV通思甲线高抗避雷器');
| 500kV通思甲线高抗避雷器 | SMB | UNSET | 0f5e7136e2094c2485fed2bc6bead905 | 500kV通思甲线高抗避雷器-C相 |  | insert into PRW_Inte_Csgii_DeviceMap([Id],[Name],[Context],[Revision],[DeviceId],[DeviceName]) values(NEWID(),'500kV通思甲线高抗避雷器-C相','SMB','UNSET','0f5e7136e2094c2485fed2bc6bead905','500kV通思甲线高抗避雷器');
| 500kV通思甲线高抗测控装置 | SMB | UNSET | 8a3448a67533482f9e97aad1673b1109 |  |  | insert into PRW_Inte_Csgii_DeviceMap([Id],[Name],[Context],[Revision],[DeviceId],[DeviceName]) values(NEWID(),'','SMB','UNSET','8a3448a67533482f9e97aad1673b1109','500kV通思甲线高抗测控装置');
| 500kV通思甲线高抗电能表 | SMB | UNSET | 44b882e9564b4975a5d738b637f55f47 |  |  | insert into PRW_Inte_Csgii_DeviceMap([Id],[Name],[Context],[Revision],[DeviceId],[DeviceName]) values(NEWID(),'','SMB','UNSET','44b882e9564b4975a5d738b637f55f47','500kV通思甲线高抗电能表');
| 500kV通思甲线高抗中性点避雷器 | SMB | UNSET | b8ebc86597e84181901f15be210fa707 | 500kV通思甲线高压并联电抗器-避雷器 |  | insert into PRW_Inte_Csgii_DeviceMap([Id],[Name],[Context],[Revision],[DeviceId],[DeviceName]) values(NEWID(),'500kV通思甲线高压并联电抗器-避雷器','SMB','UNSET','b8ebc86597e84181901f15be210fa707','500kV通思甲线高抗中性点避雷器');
| 500kV通思甲线高压并联电抗器A相 | SMB | UNSET | 9ccc99230cc5427d97ab8d91f6a5c76e | 500kV通思甲线高压并联电抗器-A相 |  | insert into PRW_Inte_Csgii_DeviceMap([Id],[Name],[Context],[Revision],[DeviceId],[DeviceName]) values(NEWID(),'500kV通思甲线高压并联电抗器-A相','SMB','UNSET','9ccc99230cc5427d97ab8d91f6a5c76e','500kV通思甲线高压并联电抗器A相');
| 500kV通思甲线高压并联电抗器B相 | SMB | UNSET | 566de526e3d34c018d94a7257c7474a2 | 500kV通思甲线高压并联电抗器-B相 |  | insert into PRW_Inte_Csgii_DeviceMap([Id],[Name],[Context],[Revision],[DeviceId],[DeviceName]) values(NEWID(),'500kV通思甲线高压并联电抗器-B相','SMB','UNSET','566de526e3d34c018d94a7257c7474a2','500kV通思甲线高压并联电抗器B相');
| 500kV通思甲线高压并联电抗器C相 | SMB | UNSET | cc3585eaf8a54f8ebeeb085e78342332 | 500kV通思甲线高压并联电抗器-C相 |  | insert into PRW_Inte_Csgii_DeviceMap([Id],[Name],[Context],[Revision],[DeviceId],[DeviceName]) values(NEWID(),'500kV通思甲线高压并联电抗器-C相','SMB','UNSET','cc3585eaf8a54f8ebeeb085e78342332','500kV通思甲线高压并联电抗器C相');
| 500kV通思甲线高压并联电抗器中性点电抗器 | SMB | UNSET | 7d7584f3a91045a4979224e897a77538 | 500kV通思甲线中性点电抗器 |  | insert into PRW_Inte_Csgii_DeviceMap([Id],[Name],[Context],[Revision],[DeviceId],[DeviceName]) values(NEWID(),'500kV通思甲线中性点电抗器','SMB','UNSET','7d7584f3a91045a4979224e897a77538','500kV通思甲线高压并联电抗器中性点电抗器');
| 500kV通思甲线高压电抗器第Ⅰ套保护 | SMB | UNSET | db160e8e459547068221c5a1ffcda8e8 |  |  | insert into PRW_Inte_Csgii_DeviceMap([Id],[Name],[Context],[Revision],[DeviceId],[DeviceName]) values(NEWID(),'','SMB','UNSET','db160e8e459547068221c5a1ffcda8e8','500kV通思甲线高压电抗器第Ⅰ套保护');
| 500kV通思甲线高压电抗器第Ⅱ套保护 | SMB | UNSET | fac48494fb6547d494c10d30f51335f5 |  |  | insert into PRW_Inte_Csgii_DeviceMap([Id],[Name],[Context],[Revision],[DeviceId],[DeviceName]) values(NEWID(),'','SMB','UNSET','fac48494fb6547d494c10d30f51335f5','500kV通思甲线高压电抗器第Ⅱ套保护');
| 500kV通思甲线高压电抗器第Ⅲ套保护 | SMB | UNSET | 80f04f4fd4e94d65a53db576840713ea |  |  | insert into PRW_Inte_Csgii_DeviceMap([Id],[Name],[Context],[Revision],[DeviceId],[DeviceName]) values(NEWID(),'','SMB','UNSET','80f04f4fd4e94d65a53db576840713ea','500kV通思甲线高压电抗器第Ⅲ套保护');
| 500kV通思甲线通信接口柜 | SMB | UNSET | d68d57e5e67f4dd7bbff4eff18ba7755 |  |  | insert into PRW_Inte_Csgii_DeviceMap([Id],[Name],[Context],[Revision],[DeviceId],[DeviceName]) values(NEWID(),'','SMB','UNSET','d68d57e5e67f4dd7bbff4eff18ba7755','500kV通思甲线通信接口柜');
| 500kV通思甲线线路避雷器 | SMB | UNSET | 0508BA2015000131651 | 500kV通思甲线线路避雷器-A相 |  | insert into PRW_Inte_Csgii_DeviceMap([Id],[Name],[Context],[Revision],[DeviceId],[DeviceName]) values(NEWID(),'500kV通思甲线线路避雷器-A相','SMB','UNSET','0508BA2015000131651','500kV通思甲线线路避雷器');
| 500kV通思甲线线路避雷器 | SMB | UNSET | 0508BA2015000131651 | 500kV通思甲线线路避雷器-B相 |  | insert into PRW_Inte_Csgii_DeviceMap([Id],[Name],[Context],[Revision],[DeviceId],[DeviceName]) values(NEWID(),'500kV通思甲线线路避雷器-B相','SMB','UNSET','0508BA2015000131651','500kV通思甲线线路避雷器');
| 500kV通思甲线线路避雷器 | SMB | UNSET | 0508BA2015000131651 | 500kV通思甲线线路避雷器-C相 |  | insert into PRW_Inte_Csgii_DeviceMap([Id],[Name],[Context],[Revision],[DeviceId],[DeviceName]) values(NEWID(),'500kV通思甲线线路避雷器-C相','SMB','UNSET','0508BA2015000131651','500kV通思甲线线路避雷器');
| 500kV通思甲线线路电压互感器 | SMB | UNSET | 0508BA2015000646803 | 500kV通思甲线线路电压互感器-A相 |  | insert into PRW_Inte_Csgii_DeviceMap([Id],[Name],[Context],[Revision],[DeviceId],[DeviceName]) values(NEWID(),'500kV通思甲线线路电压互感器-A相','SMB','UNSET','0508BA2015000646803','500kV通思甲线线路电压互感器');
| 500kV通思甲线线路电压互感器 | SMB | UNSET | 0508BA2015000646803 | 500kV通思甲线线路电压互感器-B相 |  | insert into PRW_Inte_Csgii_DeviceMap([Id],[Name],[Context],[Revision],[DeviceId],[DeviceName]) values(NEWID(),'500kV通思甲线线路电压互感器-B相','SMB','UNSET','0508BA2015000646803','500kV通思甲线线路电压互感器');
| 500kV通思甲线线路电压互感器 | SMB | UNSET | 0508BA2015000646803 | 500kV通思甲线线路电压互感器-C相 |  | insert into PRW_Inte_Csgii_DeviceMap([Id],[Name],[Context],[Revision],[DeviceId],[DeviceName]) values(NEWID(),'500kV通思甲线线路电压互感器-C相','SMB','UNSET','0508BA2015000646803','500kV通思甲线线路电压互感器');
| 500kV通思甲线线路主二保护 | SMB | UNSET | ce4356b018614341a675d403a5e0b003 |  |  | insert into PRW_Inte_Csgii_DeviceMap([Id],[Name],[Context],[Revision],[DeviceId],[DeviceName]) values(NEWID(),'','SMB','UNSET','ce4356b018614341a675d403a5e0b003','500kV通思甲线线路主二保护');
| 500kV通思甲线线路主二保护 | SMB | UNSET | de95b96f92094379895a331ddd873f90 |  |  | insert into PRW_Inte_Csgii_DeviceMap([Id],[Name],[Context],[Revision],[DeviceId],[DeviceName]) values(NEWID(),'','SMB','UNSET','de95b96f92094379895a331ddd873f90','500kV通思甲线线路主二保护');
| 500kV通思甲线线路主一保护 | SMB | UNSET | ced924e4c7af4c7f965ee97e3bb38000 |  |  | insert into PRW_Inte_Csgii_DeviceMap([Id],[Name],[Context],[Revision],[DeviceId],[DeviceName]) values(NEWID(),'','SMB','UNSET','ced924e4c7af4c7f965ee97e3bb38000','500kV通思甲线线路主一保护');
| 500kV通思甲线主二保护屏 | SMB | UNSET | 801638dfe3ae4beeaedf97103f6311ad |  |  | insert into PRW_Inte_Csgii_DeviceMap([Id],[Name],[Context],[Revision],[DeviceId],[DeviceName]) values(NEWID(),'','SMB','UNSET','801638dfe3ae4beeaedf97103f6311ad','500kV通思甲线主二保护屏');
| 500kV通思甲线主一保护屏 | SMB | UNSET | 5126558f936a4a1e984bf10c55013c15 |  |  | insert into PRW_Inte_Csgii_DeviceMap([Id],[Name],[Context],[Revision],[DeviceId],[DeviceName]) values(NEWID(),'','SMB','UNSET','5126558f936a4a1e984bf10c55013c15','500kV通思甲线主一保护屏');
| 51保护小室公用测控装置 | SMB | UNSET | c1e0156e7b3e43898c3b38f68f6cb1bb |  |  | insert into PRW_Inte_Csgii_DeviceMap([Id],[Name],[Context],[Revision],[DeviceId],[DeviceName]) values(NEWID(),'','SMB','UNSET','c1e0156e7b3e43898c3b38f68f6cb1bb','51保护小室公用测控装置');
| 51继电室 | SMB | UNSET | 8c7a33b7376a4f8c85d0a80de0c10711 | 51继电室 |  | insert into PRW_Inte_Csgii_DeviceMap([Id],[Name],[Context],[Revision],[DeviceId],[DeviceName]) values(NEWID(),'51继电室','SMB','UNSET','8c7a33b7376a4f8c85d0a80de0c10711','51继电室');
| 51继电室保信子站接入屏 | SMB | UNSET | e3d0feae0652447f82368bca2387f044 |  |  | insert into PRW_Inte_Csgii_DeviceMap([Id],[Name],[Context],[Revision],[DeviceId],[DeviceName]) values(NEWID(),'','SMB','UNSET','e3d0feae0652447f82368bca2387f044','51继电室保信子站接入屏');
| 51继电室电度表屏Ⅰ | SMB | UNSET | 26f6748e6365480da69d17ac9c760a72 |  |  | insert into PRW_Inte_Csgii_DeviceMap([Id],[Name],[Context],[Revision],[DeviceId],[DeviceName]) values(NEWID(),'','SMB','UNSET','26f6748e6365480da69d17ac9c760a72','51继电室电度表屏Ⅰ');
| 51继电室电度表屏Ⅱ | SMB | UNSET | 085cd907037b42d7845fb4d96a76d4eb |  |  | insert into PRW_Inte_Csgii_DeviceMap([Id],[Name],[Context],[Revision],[DeviceId],[DeviceName]) values(NEWID(),'','SMB','UNSET','085cd907037b42d7845fb4d96a76d4eb','51继电室电度表屏Ⅱ');
| 51继电室分体式空调 | SMB | UNSET | eb185f5d4c27476d9320c82b07ddd713 |  |  | insert into PRW_Inte_Csgii_DeviceMap([Id],[Name],[Context],[Revision],[DeviceId],[DeviceName]) values(NEWID(),'','SMB','UNSET','eb185f5d4c27476d9320c82b07ddd713','51继电室分体式空调');
| 51继电室分体式空调 | SMB | UNSET | 5e1b75363a3748d1af4b559453cb69e1 |  |  | insert into PRW_Inte_Csgii_DeviceMap([Id],[Name],[Context],[Revision],[DeviceId],[DeviceName]) values(NEWID(),'','SMB','UNSET','5e1b75363a3748d1af4b559453cb69e1','51继电室分体式空调');
| 51继电室公用测控屏 | SMB | UNSET | 4fe902dd8b0e46009ca21d77afaf8e58 |  |  | insert into PRW_Inte_Csgii_DeviceMap([Id],[Name],[Context],[Revision],[DeviceId],[DeviceName]) values(NEWID(),'','SMB','UNSET','4fe902dd8b0e46009ca21d77afaf8e58','51继电室公用测控屏');
| 51继电室故障录波屏Ⅰ | SMB | UNSET | 6f6ed9f8230e40ea984286ee371c0a97 |  |  | insert into PRW_Inte_Csgii_DeviceMap([Id],[Name],[Context],[Revision],[DeviceId],[DeviceName]) values(NEWID(),'','SMB','UNSET','6f6ed9f8230e40ea984286ee371c0a97','51继电室故障录波屏Ⅰ');
| 51继电室故障录波屏Ⅱ | SMB | UNSET | 57382c66265a4fb89b66d1536efa26e2 |  |  | insert into PRW_Inte_Csgii_DeviceMap([Id],[Name],[Context],[Revision],[DeviceId],[DeviceName]) values(NEWID(),'','SMB','UNSET','57382c66265a4fb89b66d1536efa26e2','51继电室故障录波屏Ⅱ');
| 51继电室行波测距屏 | SMB | UNSET | a599fcbf350342b7aeebe7e57504cd71 |  |  | insert into PRW_Inte_Csgii_DeviceMap([Id],[Name],[Context],[Revision],[DeviceId],[DeviceName]) values(NEWID(),'','SMB','UNSET','a599fcbf350342b7aeebe7e57504cd71','51继电室行波测距屏');
| 51继电室监控网络屏 | SMB | UNSET | 5f328088be534acea1567cb09335b46a |  |  | insert into PRW_Inte_Csgii_DeviceMap([Id],[Name],[Context],[Revision],[DeviceId],[DeviceName]) values(NEWID(),'','SMB','UNSET','5f328088be534acea1567cb09335b46a','51继电室监控网络屏');
| 51继电室时钟同步分屏 | SMB | UNSET | fda87abb5f6f45d0b77c303cf54164ae |  |  | insert into PRW_Inte_Csgii_DeviceMap([Id],[Name],[Context],[Revision],[DeviceId],[DeviceName]) values(NEWID(),'','SMB','UNSET','fda87abb5f6f45d0b77c303cf54164ae','51继电室时钟同步分屏');
| 51继电室试验电源屏 | SMB | UNSET | 3ee5bc85a3ec411d806d6613f9fe18dc |  |  | insert into PRW_Inte_Csgii_DeviceMap([Id],[Name],[Context],[Revision],[DeviceId],[DeviceName]) values(NEWID(),'','SMB','UNSET','3ee5bc85a3ec411d806d6613f9fe18dc','51继电室试验电源屏');
| 51继电室同步向量采集屏 | SMB | UNSET | 0acd660dc63a4d3aa44cdfbe899b144e |  |  | insert into PRW_Inte_Csgii_DeviceMap([Id],[Name],[Context],[Revision],[DeviceId],[DeviceName]) values(NEWID(),'','SMB','UNSET','0acd660dc63a4d3aa44cdfbe899b144e','51继电室同步向量采集屏');
| 51继电室线路保护光纤配线屏 | SMB | UNSET | 8047518884964e2ab095289883dd928c |  |  | insert into PRW_Inte_Csgii_DeviceMap([Id],[Name],[Context],[Revision],[DeviceId],[DeviceName]) values(NEWID(),'','SMB','UNSET','8047518884964e2ab095289883dd928c','51继电室线路保护光纤配线屏');
| 51继电室直流分屏Ⅰ | SMB | UNSET | 7b05a61098f04214b6c92f9721f1935a |  |  | insert into PRW_Inte_Csgii_DeviceMap([Id],[Name],[Context],[Revision],[DeviceId],[DeviceName]) values(NEWID(),'','SMB','UNSET','7b05a61098f04214b6c92f9721f1935a','51继电室直流分屏Ⅰ');
| 51继电室直流分屏Ⅱ | SMB | UNSET | b35e5ce64f944c50bcad6f90c34ce272 |  |  | insert into PRW_Inte_Csgii_DeviceMap([Id],[Name],[Context],[Revision],[DeviceId],[DeviceName]) values(NEWID(),'','SMB','UNSET','b35e5ce64f944c50bcad6f90c34ce272','51继电室直流分屏Ⅱ');
| 51小室网络通信交换机 | SMB | UNSET | fdaf29cef3444d51a8459165ce4017e3 |  |  | insert into PRW_Inte_Csgii_DeviceMap([Id],[Name],[Context],[Revision],[DeviceId],[DeviceName]) values(NEWID(),'','SMB','UNSET','fdaf29cef3444d51a8459165ce4017e3','51小室网络通信交换机');
| 53保护小室公用测控装置 | SMB | UNSET | 26a4f0cc5111447cb06612ab18f9ad4d |  |  | insert into PRW_Inte_Csgii_DeviceMap([Id],[Name],[Context],[Revision],[DeviceId],[DeviceName]) values(NEWID(),'','SMB','UNSET','26a4f0cc5111447cb06612ab18f9ad4d','53保护小室公用测控装置');
| 53继电室 | SMB | UNSET | 8aab8554fc804aa9a85ef850074eb629 | 53继电室 |  | insert into PRW_Inte_Csgii_DeviceMap([Id],[Name],[Context],[Revision],[DeviceId],[DeviceName]) values(NEWID(),'53继电室','SMB','UNSET','8aab8554fc804aa9a85ef850074eb629','53继电室');
| 53继电室保信子站接入屏 | SMB | UNSET | 32c76ebee56c4bfba4da87a576dc01be |  |  | insert into PRW_Inte_Csgii_DeviceMap([Id],[Name],[Context],[Revision],[DeviceId],[DeviceName]) values(NEWID(),'','SMB','UNSET','32c76ebee56c4bfba4da87a576dc01be','53继电室保信子站接入屏');
| 53继电室电度表屏Ⅰ | SMB | UNSET | 818355e6b56f4a5082b37f71761e89cc |  |  | insert into PRW_Inte_Csgii_DeviceMap([Id],[Name],[Context],[Revision],[DeviceId],[DeviceName]) values(NEWID(),'','SMB','UNSET','818355e6b56f4a5082b37f71761e89cc','53继电室电度表屏Ⅰ');
| 53继电室分体式空调 | SMB | UNSET | b58468374f4446d6b4d55b898864aa89 |  |  | insert into PRW_Inte_Csgii_DeviceMap([Id],[Name],[Context],[Revision],[DeviceId],[DeviceName]) values(NEWID(),'','SMB','UNSET','b58468374f4446d6b4d55b898864aa89','53继电室分体式空调');
| 53继电室分体式空调 | SMB | UNSET | f6dc4b226a6643c38784a538b29d1d47 |  |  | insert into PRW_Inte_Csgii_DeviceMap([Id],[Name],[Context],[Revision],[DeviceId],[DeviceName]) values(NEWID(),'','SMB','UNSET','f6dc4b226a6643c38784a538b29d1d47','53继电室分体式空调');
| 53继电室公用测控屏 | SMB | UNSET | 3607a4320a8f46e09a9ac809597bf4e8 |  |  | insert into PRW_Inte_Csgii_DeviceMap([Id],[Name],[Context],[Revision],[DeviceId],[DeviceName]) values(NEWID(),'','SMB','UNSET','3607a4320a8f46e09a9ac809597bf4e8','53继电室公用测控屏');
| 53继电室故障录波屏Ⅰ | SMB | UNSET | d632ca63b1384f4bb36c03f8d8b6c7d3 |  |  | insert into PRW_Inte_Csgii_DeviceMap([Id],[Name],[Context],[Revision],[DeviceId],[DeviceName]) values(NEWID(),'','SMB','UNSET','d632ca63b1384f4bb36c03f8d8b6c7d3','53继电室故障录波屏Ⅰ');
| 53继电室故障录波屏Ⅱ | SMB | UNSET | 0071cd67a96c4b57ad4a633a6a25b46b |  |  | insert into PRW_Inte_Csgii_DeviceMap([Id],[Name],[Context],[Revision],[DeviceId],[DeviceName]) values(NEWID(),'','SMB','UNSET','0071cd67a96c4b57ad4a633a6a25b46b','53继电室故障录波屏Ⅱ');
| 53继电室监控网络屏 | SMB | UNSET | c0e91c39aae642d99e166d0b458fd735 |  |  | insert into PRW_Inte_Csgii_DeviceMap([Id],[Name],[Context],[Revision],[DeviceId],[DeviceName]) values(NEWID(),'','SMB','UNSET','c0e91c39aae642d99e166d0b458fd735','53继电室监控网络屏');
| 53继电室时钟同步屏 | SMB | UNSET | 0d122b7caeca45c4999fc446424a6556 |  |  | insert into PRW_Inte_Csgii_DeviceMap([Id],[Name],[Context],[Revision],[DeviceId],[DeviceName]) values(NEWID(),'','SMB','UNSET','0d122b7caeca45c4999fc446424a6556','53继电室时钟同步屏');
| 53继电室试验电源屏 | SMB | UNSET | 342ef991f6ef423a92e7107b3e451f1f |  |  | insert into PRW_Inte_Csgii_DeviceMap([Id],[Name],[Context],[Revision],[DeviceId],[DeviceName]) values(NEWID(),'','SMB','UNSET','342ef991f6ef423a92e7107b3e451f1f','53继电室试验电源屏');
| 53继电室同步向量采集屏 | SMB | UNSET | 9cb882ce28a449e48fb650da1bd25231 |  |  | insert into PRW_Inte_Csgii_DeviceMap([Id],[Name],[Context],[Revision],[DeviceId],[DeviceName]) values(NEWID(),'','SMB','UNSET','9cb882ce28a449e48fb650da1bd25231','53继电室同步向量采集屏');
| 53继电室线路保护光纤配线屏 | SMB | UNSET | 7664437d8395446aa910c160e724d854 |  |  | insert into PRW_Inte_Csgii_DeviceMap([Id],[Name],[Context],[Revision],[DeviceId],[DeviceName]) values(NEWID(),'','SMB','UNSET','7664437d8395446aa910c160e724d854','53继电室线路保护光纤配线屏');
| 53继电室直流分屏Ⅰ | SMB | UNSET | 4fc9e77fbb6549509c1060af79d0804a |  |  | insert into PRW_Inte_Csgii_DeviceMap([Id],[Name],[Context],[Revision],[DeviceId],[DeviceName]) values(NEWID(),'','SMB','UNSET','4fc9e77fbb6549509c1060af79d0804a','53继电室直流分屏Ⅰ');
| 53继电室直流分屏Ⅱ | SMB | UNSET | c684fcc3da71412a8918de3191843434 |  |  | insert into PRW_Inte_Csgii_DeviceMap([Id],[Name],[Context],[Revision],[DeviceId],[DeviceName]) values(NEWID(),'','SMB','UNSET','c684fcc3da71412a8918de3191843434','53继电室直流分屏Ⅱ');
| 53小室网络通信交换机 | SMB | UNSET | 22188e68db634fdca74a01bd36a7d853 |  |  | insert into PRW_Inte_Csgii_DeviceMap([Id],[Name],[Context],[Revision],[DeviceId],[DeviceName]) values(NEWID(),'','SMB','UNSET','22188e68db634fdca74a01bd36a7d853','53小室网络通信交换机');
| HD摄录一体机 | SMB | UNSET | a0a1028e46c94c2480917b749e8f5c79 |  |  | insert into PRW_Inte_Csgii_DeviceMap([Id],[Name],[Context],[Revision],[DeviceId],[DeviceName]) values(NEWID(),'','SMB','UNSET','a0a1028e46c94c2480917b749e8f5c79','HD摄录一体机');
| SF6在线监测装置主机 | SMB | UNSET | d8a65efc119a4a5d938fc3aacdfb4a23 |  |  | insert into PRW_Inte_Csgii_DeviceMap([Id],[Name],[Context],[Revision],[DeviceId],[DeviceName]) values(NEWID(),'','SMB','UNSET','d8a65efc119a4a5d938fc3aacdfb4a23','SF6在线监测装置主机');
| 安全工器具柜（PTPF） | SMB | UNSET | 5b75a2f0c8a2488b8b17411ca2fc04f9 |  |  | insert into PRW_Inte_Csgii_DeviceMap([Id],[Name],[Context],[Revision],[DeviceId],[DeviceName]) values(NEWID(),'','SMB','UNSET','5b75a2f0c8a2488b8b17411ca2fc04f9','安全工器具柜（PTPF）');
| 安全工器具柜（ZNCS） | SMB | UNSET | 4925acb5b5134d61a986dd52edc1cda2 |  |  | insert into PRW_Inte_Csgii_DeviceMap([Id],[Name],[Context],[Revision],[DeviceId],[DeviceName]) values(NEWID(),'','SMB','UNSET','4925acb5b5134d61a986dd52edc1cda2','安全工器具柜（ZNCS）');
| 安全稳定控制装置A柜 | SMB | UNSET | f4db105829e64624a143258e7ec15248 |  |  | insert into PRW_Inte_Csgii_DeviceMap([Id],[Name],[Context],[Revision],[DeviceId],[DeviceName]) values(NEWID(),'','SMB','UNSET','f4db105829e64624a143258e7ec15248','安全稳定控制装置A柜');
| 安全稳定控制装置B柜 | SMB | UNSET | a24bf45420b7498f8324d829eccf7d1e |  |  | insert into PRW_Inte_Csgii_DeviceMap([Id],[Name],[Context],[Revision],[DeviceId],[DeviceName]) values(NEWID(),'','SMB','UNSET','a24bf45420b7498f8324d829eccf7d1e','安全稳定控制装置B柜');
| 安全稳定控制装置主机A柜 | SMB | UNSET | 80bd7d607bd3479bad84187fcf0d3ec7 |  |  | insert into PRW_Inte_Csgii_DeviceMap([Id],[Name],[Context],[Revision],[DeviceId],[DeviceName]) values(NEWID(),'','SMB','UNSET','80bd7d607bd3479bad84187fcf0d3ec7','安全稳定控制装置主机A柜');
| 安全稳定控制装置主机B柜 | SMB | UNSET | 060f7a66c6d14d439e444c64b4e4d454 |  |  | insert into PRW_Inte_Csgii_DeviceMap([Id],[Name],[Context],[Revision],[DeviceId],[DeviceName]) values(NEWID(),'','SMB','UNSET','060f7a66c6d14d439e444c64b4e4d454','安全稳定控制装置主机B柜');
| 办公室办公电脑 | SMB | UNSET | 582a830be484442cb15fcc62e9bf7b5d |  |  | insert into PRW_Inte_Csgii_DeviceMap([Id],[Name],[Context],[Revision],[DeviceId],[DeviceName]) values(NEWID(),'','SMB','UNSET','582a830be484442cb15fcc62e9bf7b5d','办公室办公电脑');
| 办公室电脑显示器 | SMB | UNSET | 9c168ae3f4d04e189436072e0a07d0f6 |  |  | insert into PRW_Inte_Csgii_DeviceMap([Id],[Name],[Context],[Revision],[DeviceId],[DeviceName]) values(NEWID(),'','SMB','UNSET','9c168ae3f4d04e189436072e0a07d0f6','办公室电脑显示器');
| 办公室分体式空调 | SMB | UNSET | 8ad6775ec3e7440bb08e08504a53ec35 |  |  | insert into PRW_Inte_Csgii_DeviceMap([Id],[Name],[Context],[Revision],[DeviceId],[DeviceName]) values(NEWID(),'','SMB','UNSET','8ad6775ec3e7440bb08e08504a53ec35','办公室分体式空调');
| 保护信息管理屏 | SMB | UNSET | b2c39ae7de524eb7afc639c7a0a9077e |  |  | insert into PRW_Inte_Csgii_DeviceMap([Id],[Name],[Context],[Revision],[DeviceId],[DeviceName]) values(NEWID(),'','SMB','UNSET','b2c39ae7de524eb7afc639c7a0a9077e','保护信息管理屏');
| 备餐间 | SMB | UNSET | 1f1198bc732a4685a1c37297799fcf07 | 备餐间 |  | insert into PRW_Inte_Csgii_DeviceMap([Id],[Name],[Context],[Revision],[DeviceId],[DeviceName]) values(NEWID(),'备餐间','SMB','UNSET','1f1198bc732a4685a1c37297799fcf07','备餐间');
| 笔记本电脑 | SMB | UNSET | e64c1f13210f459991b7ab2143b87b2b |  |  | insert into PRW_Inte_Csgii_DeviceMap([Id],[Name],[Context],[Revision],[DeviceId],[DeviceName]) values(NEWID(),'','SMB','UNSET','e64c1f13210f459991b7ab2143b87b2b','笔记本电脑');
| 变电巡视移动应用终端系统 | SMB | UNSET | c9babe1692bd475d9bd2e3bd16944c19 |  |  | insert into PRW_Inte_Csgii_DeviceMap([Id],[Name],[Context],[Revision],[DeviceId],[DeviceName]) values(NEWID(),'','SMB','UNSET','c9babe1692bd475d9bd2e3bd16944c19','变电巡视移动应用终端系统 ');
| 变电站路由器 | SMB | UNSET | 0f8fa7bf8b0a40a089526dacf42f9037 |  |  | insert into PRW_Inte_Csgii_DeviceMap([Id],[Name],[Context],[Revision],[DeviceId],[DeviceName]) values(NEWID(),'','SMB','UNSET','0f8fa7bf8b0a40a089526dacf42f9037','变电站路由器');
| 变电站物联网建设辅助工程（863）--智能在线监测装置 | SMB | UNSET | 3624ba6214a944a58593ecb536234961 |  |  | insert into PRW_Inte_Csgii_DeviceMap([Id],[Name],[Context],[Revision],[DeviceId],[DeviceName]) values(NEWID(),'','SMB','UNSET','3624ba6214a944a58593ecb536234961','变电站物联网建设辅助工程（863）--智能在线监测装置');
| 标签打印机 | SMB | UNSET | c7bf26205e19415a8e8ddaac9d83bf57 |  |  | insert into PRW_Inte_Csgii_DeviceMap([Id],[Name],[Context],[Revision],[DeviceId],[DeviceName]) values(NEWID(),'','SMB','UNSET','c7bf26205e19415a8e8ddaac9d83bf57','标签打印机');
| 彩色打印机 | SMB | UNSET | be2469fc0f7945f4babe53b3d2bd6b68 |  |  | insert into PRW_Inte_Csgii_DeviceMap([Id],[Name],[Context],[Revision],[DeviceId],[DeviceName]) values(NEWID(),'','SMB','UNSET','be2469fc0f7945f4babe53b3d2bd6b68','彩色打印机');
| 彩色电视机 | SMB | UNSET | 947d8ec22b9847e7a1013e40951a223c |  |  | insert into PRW_Inte_Csgii_DeviceMap([Id],[Name],[Context],[Revision],[DeviceId],[DeviceName]) values(NEWID(),'','SMB','UNSET','947d8ec22b9847e7a1013e40951a223c','彩色电视机');
| 厂站电能量采集装置 | SMB | UNSET | fc90ae26764a417788f5b180e06aab7f |  |  | insert into PRW_Inte_Csgii_DeviceMap([Id],[Name],[Context],[Revision],[DeviceId],[DeviceName]) values(NEWID(),'','SMB','UNSET','fc90ae26764a417788f5b180e06aab7f','厂站电能量采集装置');
| 厨房分体式空调 | SMB | UNSET | b5249fb4dd7f4793a80f28b0ad92763d |  |  | insert into PRW_Inte_Csgii_DeviceMap([Id],[Name],[Context],[Revision],[DeviceId],[DeviceName]) values(NEWID(),'','SMB','UNSET','b5249fb4dd7f4793a80f28b0ad92763d','厨房分体式空调');
| 打印机（2050） | SMB | UNSET | 7c967f5ce98845c4babb24cbc8075fc1 |  |  | insert into PRW_Inte_Csgii_DeviceMap([Id],[Name],[Context],[Revision],[DeviceId],[DeviceName]) values(NEWID(),'','SMB','UNSET','7c967f5ce98845c4babb24cbc8075fc1','打印机（2050）');
| 打印机（208F） | SMB | UNSET | b434ff26b1ec4757968cbfb3b801bb69 |  |  | insert into PRW_Inte_Csgii_DeviceMap([Id],[Name],[Context],[Revision],[DeviceId],[DeviceName]) values(NEWID(),'','SMB','UNSET','b434ff26b1ec4757968cbfb3b801bb69','打印机（208F）');
| 打印机（5200Lx） | SMB | UNSET | 049cacc439fc4517b440d2c34b5f792f |  |  | insert into PRW_Inte_Csgii_DeviceMap([Id],[Name],[Context],[Revision],[DeviceId],[DeviceName]) values(NEWID(),'','SMB','UNSET','049cacc439fc4517b440d2c34b5f792f','打印机（5200Lx）');
| 带电显示闭锁装置 | SMB | UNSET | f0350e15a72c488fb1f63b2535d8d6cb |  |  | insert into PRW_Inte_Csgii_DeviceMap([Id],[Name],[Context],[Revision],[DeviceId],[DeviceName]) values(NEWID(),'','SMB','UNSET','f0350e15a72c488fb1f63b2535d8d6cb','带电显示闭锁装置');
| 挡土墙 | SMB | UNSET | 1784cd50022d431d9ff2a2c15e1539b8 |  |  | insert into PRW_Inte_Csgii_DeviceMap([Id],[Name],[Context],[Revision],[DeviceId],[DeviceName]) values(NEWID(),'','SMB','UNSET','1784cd50022d431d9ff2a2c15e1539b8','挡土墙');
| 电冰箱 | SMB | UNSET | 22387ab8867d44d7b488dc90429f1ba5 |  |  | insert into PRW_Inte_Csgii_DeviceMap([Id],[Name],[Context],[Revision],[DeviceId],[DeviceName]) values(NEWID(),'','SMB','UNSET','22387ab8867d44d7b488dc90429f1ba5','电冰箱');
| 电动大门 | SMB | UNSET | 1dc717c629dc410392b58b4200655991 |  |  | insert into PRW_Inte_Csgii_DeviceMap([Id],[Name],[Context],[Revision],[DeviceId],[DeviceName]) values(NEWID(),'','SMB','UNSET','1dc717c629dc410392b58b4200655991','电动大门');
| 电度表屏 | SMB | UNSET | 94652635ee5c4f1da630e4e32fa35c8a |  |  | insert into PRW_Inte_Csgii_DeviceMap([Id],[Name],[Context],[Revision],[DeviceId],[DeviceName]) values(NEWID(),'','SMB','UNSET','94652635ee5c4f1da630e4e32fa35c8a','电度表屏');
| 电力安全工器具柜专用除湿机 | SMB | UNSET | 73439c9ad138490891b2018997e5c3da |  |  | insert into PRW_Inte_Csgii_DeviceMap([Id],[Name],[Context],[Revision],[DeviceId],[DeviceName]) values(NEWID(),'','SMB','UNSET','73439c9ad138490891b2018997e5c3da','电力安全工器具柜专用除湿机');
| 电能处理器屏 | SMB | UNSET | 83f988541b854827bf15cbd85b8803bb |  |  | insert into PRW_Inte_Csgii_DeviceMap([Id],[Name],[Context],[Revision],[DeviceId],[DeviceName]) values(NEWID(),'','SMB','UNSET','83f988541b854827bf15cbd85b8803bb','电能处理器屏');
| 端子箱类设备 | SMB | UNSET | 632ccddc9f8a4ea0b3e0b283aa58e39e | 端子箱类设备 |  | insert into PRW_Inte_Csgii_DeviceMap([Id],[Name],[Context],[Revision],[DeviceId],[DeviceName]) values(NEWID(),'端子箱类设备','SMB','UNSET','632ccddc9f8a4ea0b3e0b283aa58e39e','端子箱类设备');
| 防雷设施 | SMB | UNSET | 2b3b4aa4aa4149148785522160b7ee73 |  |  | insert into PRW_Inte_Csgii_DeviceMap([Id],[Name],[Context],[Revision],[DeviceId],[DeviceName]) values(NEWID(),'','SMB','UNSET','2b3b4aa4aa4149148785522160b7ee73','防雷设施');
| 高压数字表兆欧表 | SMB | UNSET | c90a364637be464c98f594c05008020e |  |  | insert into PRW_Inte_Csgii_DeviceMap([Id],[Name],[Context],[Revision],[DeviceId],[DeviceName]) values(NEWID(),'','SMB','UNSET','c90a364637be464c98f594c05008020e','高压数字表兆欧表');
| 工程师站 | SMB | UNSET | c48eeef691564ded9c139c918ca68690 |  |  | insert into PRW_Inte_Csgii_DeviceMap([Id],[Name],[Context],[Revision],[DeviceId],[DeviceName]) values(NEWID(),'','SMB','UNSET','c48eeef691564ded9c139c918ca68690','工程师站');
| 工程师站显示器 | SMB | UNSET | db8aa6f35d0846be9d0a533345095ac6 |  |  | insert into PRW_Inte_Csgii_DeviceMap([Id],[Name],[Context],[Revision],[DeviceId],[DeviceName]) values(NEWID(),'','SMB','UNSET','db8aa6f35d0846be9d0a533345095ac6','工程师站显示器');
| 工业生产用地 | SMB | UNSET | f21ebe3dfc8c4bdea1958ee63c2703c7 |  |  | insert into PRW_Inte_Csgii_DeviceMap([Id],[Name],[Context],[Revision],[DeviceId],[DeviceName]) values(NEWID(),'','SMB','UNSET','f21ebe3dfc8c4bdea1958ee63c2703c7','工业生产用地');
| 功角测量装置（PMU） | SMB | UNSET | b949853d1c464e3a9ca78e7e8cc13609 |  |  | insert into PRW_Inte_Csgii_DeviceMap([Id],[Name],[Context],[Revision],[DeviceId],[DeviceName]) values(NEWID(),'','SMB','UNSET','b949853d1c464e3a9ca78e7e8cc13609','功角测量装置（PMU）');
| 孤岛判别系统通信接口柜以太网交换机 | SMB | UNSET | 53b13d9bd185498589e2453cc4ba95cc |  |  | insert into PRW_Inte_Csgii_DeviceMap([Id],[Name],[Context],[Revision],[DeviceId],[DeviceName]) values(NEWID(),'','SMB','UNSET','53b13d9bd185498589e2453cc4ba95cc','孤岛判别系统通信接口柜以太网交换机');
| 孤岛判别系统主机A柜 | SMB | UNSET | 0a2861c3dd034fdea2da112c1a193463 |  |  | insert into PRW_Inte_Csgii_DeviceMap([Id],[Name],[Context],[Revision],[DeviceId],[DeviceName]) values(NEWID(),'','SMB','UNSET','0a2861c3dd034fdea2da112c1a193463','孤岛判别系统主机A柜');
| 孤岛判别系统主机B柜 | SMB | UNSET | 4391b1efe08a4e1e890f9306a59e09b1 |  |  | insert into PRW_Inte_Csgii_DeviceMap([Id],[Name],[Context],[Revision],[DeviceId],[DeviceName]) values(NEWID(),'','SMB','UNSET','4391b1efe08a4e1e890f9306a59e09b1','孤岛判别系统主机B柜');
| 孤岛判别装置A柜 | SMB | UNSET | 79d4128f9cb54c31bfd310ce12bc1d8a |  |  | insert into PRW_Inte_Csgii_DeviceMap([Id],[Name],[Context],[Revision],[DeviceId],[DeviceName]) values(NEWID(),'','SMB','UNSET','79d4128f9cb54c31bfd310ce12bc1d8a','孤岛判别装置A柜');
| 孤岛判别装置B柜 | SMB | UNSET | 139b46bbcff54451b9bed533ea033d59 |  |  | insert into PRW_Inte_Csgii_DeviceMap([Id],[Name],[Context],[Revision],[DeviceId],[DeviceName]) values(NEWID(),'','SMB','UNSET','139b46bbcff54451b9bed533ea033d59','孤岛判别装置B柜');
| 红外热成像仪 | SMB | UNSET | 5a29520f4e3b47439303c8de92ed9efa | 红外热成像仪 |  | insert into PRW_Inte_Csgii_DeviceMap([Id],[Name],[Context],[Revision],[DeviceId],[DeviceName]) values(NEWID(),'红外热成像仪','SMB','UNSET','5a29520f4e3b47439303c8de92ed9efa','红外热成像仪');
| 护坡 | SMB | UNSET | 22c428551f2e404687f14b9a488ac09c |  |  | insert into PRW_Inte_Csgii_DeviceMap([Id],[Name],[Context],[Revision],[DeviceId],[DeviceName]) values(NEWID(),'','SMB','UNSET','22c428551f2e404687f14b9a488ac09c','护坡');
| 化粪池 | SMB | UNSET | ab5ee610579c40459b6cc3ebb1d5505c |  |  | insert into PRW_Inte_Csgii_DeviceMap([Id],[Name],[Context],[Revision],[DeviceId],[DeviceName]) values(NEWID(),'','SMB','UNSET','ab5ee610579c40459b6cc3ebb1d5505c','化粪池');
| 会议室办公电脑 | SMB | UNSET | 786284d303cf4b858e1d60c2c6b17e3b |  |  | insert into PRW_Inte_Csgii_DeviceMap([Id],[Name],[Context],[Revision],[DeviceId],[DeviceName]) values(NEWID(),'','SMB','UNSET','786284d303cf4b858e1d60c2c6b17e3b','会议室办公电脑');
| 会议室分体式空调 | SMB | UNSET | 25fcf9a740d04512b3f1cef0e418042f |  |  | insert into PRW_Inte_Csgii_DeviceMap([Id],[Name],[Context],[Revision],[DeviceId],[DeviceName]) values(NEWID(),'','SMB','UNSET','25fcf9a740d04512b3f1cef0e418042f','会议室分体式空调');
| 会议桌 | SMB | UNSET | 24df73f5f33e4dd79a8f755120f7ee08 |  |  | insert into PRW_Inte_Csgii_DeviceMap([Id],[Name],[Context],[Revision],[DeviceId],[DeviceName]) values(NEWID(),'','SMB','UNSET','24df73f5f33e4dd79a8f755120f7ee08','会议桌');
| 火灾报警控制屏 | SMB | UNSET | 8e9a94e5301548adbf9452ddf947cdd5 |  |  | insert into PRW_Inte_Csgii_DeviceMap([Id],[Name],[Context],[Revision],[DeviceId],[DeviceName]) values(NEWID(),'','SMB','UNSET','8e9a94e5301548adbf9452ddf947cdd5','火灾报警控制屏');
| 机器人服务器显示器 | SMB | UNSET | 0c31620218dd4062905f4e68cff10219 |  |  | insert into PRW_Inte_Csgii_DeviceMap([Id],[Name],[Context],[Revision],[DeviceId],[DeviceName]) values(NEWID(),'','SMB','UNSET','0c31620218dd4062905f4e68cff10219','机器人服务器显示器');
| 机器人服务器主机 | SMB | UNSET | 1d3743f29942432e96d5789484af8e19 |  |  | insert into PRW_Inte_Csgii_DeviceMap([Id],[Name],[Context],[Revision],[DeviceId],[DeviceName]) values(NEWID(),'','SMB','UNSET','1d3743f29942432e96d5789484af8e19','机器人服务器主机');
| 激光传真机 | SMB | UNSET | bf888786255843ae85d9f0122323f71f |  |  | insert into PRW_Inte_Csgii_DeviceMap([Id],[Name],[Context],[Revision],[DeviceId],[DeviceName]) values(NEWID(),'','SMB','UNSET','bf888786255843ae85d9f0122323f71f','激光传真机');
| 计算机室中央空调 | SMB | UNSET | 5492b9845862475fa5dfffc0a18d6053 |  |  | insert into PRW_Inte_Csgii_DeviceMap([Id],[Name],[Context],[Revision],[DeviceId],[DeviceName]) values(NEWID(),'','SMB','UNSET','5492b9845862475fa5dfffc0a18d6053','计算机室中央空调');
| 继电保护故障及信息管理子站 | SMB | UNSET | b89ddc4df95a4a50a1fccb64801d3ea0 |  |  | insert into PRW_Inte_Csgii_DeviceMap([Id],[Name],[Context],[Revision],[DeviceId],[DeviceName]) values(NEWID(),'','SMB','UNSET','b89ddc4df95a4a50a1fccb64801d3ea0','继电保护故障及信息管理子站');
| 监控工作站1 | SMB | UNSET | 196545fe6ba54d57a47ebcf7ec2f6f6c |  |  | insert into PRW_Inte_Csgii_DeviceMap([Id],[Name],[Context],[Revision],[DeviceId],[DeviceName]) values(NEWID(),'','SMB','UNSET','196545fe6ba54d57a47ebcf7ec2f6f6c','监控工作站1');
| 监控工作站1显示器 | SMB | UNSET | 020d531b83254cb78788225e881473de |  |  | insert into PRW_Inte_Csgii_DeviceMap([Id],[Name],[Context],[Revision],[DeviceId],[DeviceName]) values(NEWID(),'','SMB','UNSET','020d531b83254cb78788225e881473de','监控工作站1显示器');
| 监控工作站2 | SMB | UNSET | 47605ab7d7f5475996d4b9882cd229be |  |  | insert into PRW_Inte_Csgii_DeviceMap([Id],[Name],[Context],[Revision],[DeviceId],[DeviceName]) values(NEWID(),'','SMB','UNSET','47605ab7d7f5475996d4b9882cd229be','监控工作站2');
| 监控工作站2显示器 | SMB | UNSET | c740557fba7a41eb88effde47c741325 |  |  | insert into PRW_Inte_Csgii_DeviceMap([Id],[Name],[Context],[Revision],[DeviceId],[DeviceName]) values(NEWID(),'','SMB','UNSET','c740557fba7a41eb88effde47c741325','监控工作站2显示器');
| 交流站用电源设备 | SMB | UNSET | ccead37cd2614ef08930216cd729d644 |  |  | insert into PRW_Inte_Csgii_DeviceMap([Id],[Name],[Context],[Revision],[DeviceId],[DeviceName]) values(NEWID(),'','SMB','UNSET','ccead37cd2614ef08930216cd729d644','交流站用电源设备');
| 交直流配电室#1馈线屏 | SMB | UNSET | 39409313e6ee4685a46451dbcd4120b5 |  |  | insert into PRW_Inte_Csgii_DeviceMap([Id],[Name],[Context],[Revision],[DeviceId],[DeviceName]) values(NEWID(),'','SMB','UNSET','39409313e6ee4685a46451dbcd4120b5','交直流配电室#1馈线屏');
| 交直流配电室#2馈线屏 | SMB | UNSET | deaceb08aabd4369bd3c37e1a1bd6dad |  |  | insert into PRW_Inte_Csgii_DeviceMap([Id],[Name],[Context],[Revision],[DeviceId],[DeviceName]) values(NEWID(),'','SMB','UNSET','deaceb08aabd4369bd3c37e1a1bd6dad','交直流配电室#2馈线屏');
| 交直流配电室分体式空调 | SMB | UNSET | 5021a55af1324cfbb3ee71753731f5e7 |  |  | insert into PRW_Inte_Csgii_DeviceMap([Id],[Name],[Context],[Revision],[DeviceId],[DeviceName]) values(NEWID(),'','SMB','UNSET','5021a55af1324cfbb3ee71753731f5e7','交直流配电室分体式空调');
| 绝缘监测仪屏柜 | SMB | UNSET | 6ea42d8adbc24d24bfb3bc71d39a1398 |  |  | insert into PRW_Inte_Csgii_DeviceMap([Id],[Name],[Context],[Revision],[DeviceId],[DeviceName]) values(NEWID(),'','SMB','UNSET','6ea42d8adbc24d24bfb3bc71d39a1398','绝缘监测仪屏柜');
| 录音设备 | SMB | UNSET | d00a118509a149688ae8bb5912097193 |  |  | insert into PRW_Inte_Csgii_DeviceMap([Id],[Name],[Context],[Revision],[DeviceId],[DeviceName]) values(NEWID(),'','SMB','UNSET','d00a118509a149688ae8bb5912097193','录音设备');
| 录音设备显示器 | SMB | UNSET | fffd66197d92421485152d9e786f7eda |  |  | insert into PRW_Inte_Csgii_DeviceMap([Id],[Name],[Context],[Revision],[DeviceId],[DeviceName]) values(NEWID(),'','SMB','UNSET','fffd66197d92421485152d9e786f7eda','录音设备显示器');
| 门卫室 | SMB | UNSET | 0e3acb2d3ce44ed985608904415542a8 | 门卫室 |  | insert into PRW_Inte_Csgii_DeviceMap([Id],[Name],[Context],[Revision],[DeviceId],[DeviceName]) values(NEWID(),'门卫室','SMB','UNSET','0e3acb2d3ce44ed985608904415542a8','门卫室');
| 门卫室分体式空调 | SMB | UNSET | 5c05b0c4f2e2414791b9f8c8750a423b |  |  | insert into PRW_Inte_Csgii_DeviceMap([Id],[Name],[Context],[Revision],[DeviceId],[DeviceName]) values(NEWID(),'','SMB','UNSET','5c05b0c4f2e2414791b9f8c8750a423b','门卫室分体式空调');
| 逆变电源设备 | SMB | UNSET | 733f524e590d406a920328c35627d38e |  |  | insert into PRW_Inte_Csgii_DeviceMap([Id],[Name],[Context],[Revision],[DeviceId],[DeviceName]) values(NEWID(),'','SMB','UNSET','733f524e590d406a920328c35627d38e','逆变电源设备');
| 排水系统 | SMB | UNSET | 4d994bbb4b39499c820aeead3a65efc3 |  |  | insert into PRW_Inte_Csgii_DeviceMap([Id],[Name],[Context],[Revision],[DeviceId],[DeviceName]) values(NEWID(),'','SMB','UNSET','4d994bbb4b39499c820aeead3a65efc3','排水系统');
| 全站电缆沟 | SMB | UNSET | f210f3fa80d04193a0d286dd2eb6f8cd | 电缆沟 |  | insert into PRW_Inte_Csgii_DeviceMap([Id],[Name],[Context],[Revision],[DeviceId],[DeviceName]) values(NEWID(),'电缆沟','SMB','UNSET','f210f3fa80d04193a0d286dd2eb6f8cd','全站电缆沟');
| 全站围墙 | SMB | UNSET | 68125f5c746b4e0da7c1cfb9b6d41f73 | 厂区-围墙 |  | insert into PRW_Inte_Csgii_DeviceMap([Id],[Name],[Context],[Revision],[DeviceId],[DeviceName]) values(NEWID(),'厂区-围墙','SMB','UNSET','68125f5c746b4e0da7c1cfb9b6d41f73','全站围墙');
| 时间同步设备 | SMB | UNSET | 17ee1f13ec8a4d9c988f3cb7b285a8bb |  |  | insert into PRW_Inte_Csgii_DeviceMap([Id],[Name],[Context],[Revision],[DeviceId],[DeviceName]) values(NEWID(),'','SMB','UNSET','17ee1f13ec8a4d9c988f3cb7b285a8bb','时间同步设备');
| 事故照明装置 | SMB | UNSET | 4bc5b35a5b794cc4a9e29aa3b1996486 |  |  | insert into PRW_Inte_Csgii_DeviceMap([Id],[Name],[Context],[Revision],[DeviceId],[DeviceName]) values(NEWID(),'','SMB','UNSET','4bc5b35a5b794cc4a9e29aa3b1996486','事故照明装置');
| 视频监控设备 | SMB | UNSET | c62e268e74ac4dc5bff26c354b8a93f6 |  |  | insert into PRW_Inte_Csgii_DeviceMap([Id],[Name],[Context],[Revision],[DeviceId],[DeviceName]) values(NEWID(),'','SMB','UNSET','c62e268e74ac4dc5bff26c354b8a93f6','视频监控设备');
| 手持式双钳数字相位伏安表 | SMB | UNSET | 0778501c6c034c8b9eec384688aa68e6 |  |  | insert into PRW_Inte_Csgii_DeviceMap([Id],[Name],[Context],[Revision],[DeviceId],[DeviceName]) values(NEWID(),'','SMB','UNSET','0778501c6c034c8b9eec384688aa68e6','手持式双钳数字相位伏安表 ');
| 手机柜 | SMB | UNSET | 47cc5f285fc4481b9fe7317ca149b132 |  |  | insert into PRW_Inte_Csgii_DeviceMap([Id],[Name],[Context],[Revision],[DeviceId],[DeviceName]) values(NEWID(),'','SMB','UNSET','47cc5f285fc4481b9fe7317ca149b132','手机柜');
| 输电线路行波测距装置 | SMB | UNSET | 491c7e3591e14c05ab6ad5fb05b30a5c |  |  | insert into PRW_Inte_Csgii_DeviceMap([Id],[Name],[Context],[Revision],[DeviceId],[DeviceName]) values(NEWID(),'','SMB','UNSET','491c7e3591e14c05ab6ad5fb05b30a5c','输电线路行波测距装置');
| 数码相机（佳能） | SMB | UNSET | a4acd6e8482a42e9991d8ff7d82931a9 |  |  | insert into PRW_Inte_Csgii_DeviceMap([Id],[Name],[Context],[Revision],[DeviceId],[DeviceName]) values(NEWID(),'','SMB','UNSET','a4acd6e8482a42e9991d8ff7d82931a9','数码相机（佳能）');
| 数码相机（索尼） | SMB | UNSET | 76783bf0fbba40e393d0ead892fd2ed8 |  |  | insert into PRW_Inte_Csgii_DeviceMap([Id],[Name],[Context],[Revision],[DeviceId],[DeviceName]) values(NEWID(),'','SMB','UNSET','76783bf0fbba40e393d0ead892fd2ed8','数码相机（索尼）');
| 水泵室 | SMB | UNSET | 0226e8c9b0084cc895fc1564c15ee227 |  |  | insert into PRW_Inte_Csgii_DeviceMap([Id],[Name],[Context],[Revision],[DeviceId],[DeviceName]) values(NEWID(),'','SMB','UNSET','0226e8c9b0084cc895fc1564c15ee227','水泵室');
| 通信机房分体式空调 | SMB | UNSET | e9c47294550549d79207b8f26a9acb00 |  |  | insert into PRW_Inte_Csgii_DeviceMap([Id],[Name],[Context],[Revision],[DeviceId],[DeviceName]) values(NEWID(),'','SMB','UNSET','e9c47294550549d79207b8f26a9acb00','通信机房分体式空调');
| 通信机房分体式空调 | SMB | UNSET | 3bafc71692d1433d8a8d7fe07839f7b9 |  |  | insert into PRW_Inte_Csgii_DeviceMap([Id],[Name],[Context],[Revision],[DeviceId],[DeviceName]) values(NEWID(),'','SMB','UNSET','3bafc71692d1433d8a8d7fe07839f7b9','通信机房分体式空调');
| 通信蓄电池室防暴式空调 | SMB | UNSET | 2dba97b0b37448eb8ada4bd16831a71b |  |  | insert into PRW_Inte_Csgii_DeviceMap([Id],[Name],[Context],[Revision],[DeviceId],[DeviceName]) values(NEWID(),'','SMB','UNSET','2dba97b0b37448eb8ada4bd16831a71b','通信蓄电池室防暴式空调');
| 同步对时主时钟屏 | SMB | UNSET | d5f714aee777402fa22d88a874db8023 |  |  | insert into PRW_Inte_Csgii_DeviceMap([Id],[Name],[Context],[Revision],[DeviceId],[DeviceName]) values(NEWID(),'','SMB','UNSET','d5f714aee777402fa22d88a874db8023','同步对时主时钟屏');
| 同步向量通信接口柜 | SMB | UNSET | 77b11dece6f349c58b700cc3605f2129 |  |  | insert into PRW_Inte_Csgii_DeviceMap([Id],[Name],[Context],[Revision],[DeviceId],[DeviceName]) values(NEWID(),'','SMB','UNSET','77b11dece6f349c58b700cc3605f2129','同步向量通信接口柜');
| 图像监控电脑显示器 | SMB | UNSET | 3d1d2dae11f2403583b5c9a2a9c4b7f0 |  |  | insert into PRW_Inte_Csgii_DeviceMap([Id],[Name],[Context],[Revision],[DeviceId],[DeviceName]) values(NEWID(),'','SMB','UNSET','3d1d2dae11f2403583b5c9a2a9c4b7f0','图像监控电脑显示器');
| 图像监控电脑主机 | SMB | UNSET | 8ab9ea3983214acf99e14950e9d8c839 |  |  | insert into PRW_Inte_Csgii_DeviceMap([Id],[Name],[Context],[Revision],[DeviceId],[DeviceName]) values(NEWID(),'','SMB','UNSET','8ab9ea3983214acf99e14950e9d8c839','图像监控电脑主机');
| 图像监控系统主机屏 | SMB | UNSET | 32e7c621ba264ea9b2209abd2a44c155 |  |  | insert into PRW_Inte_Csgii_DeviceMap([Id],[Name],[Context],[Revision],[DeviceId],[DeviceName]) values(NEWID(),'','SMB','UNSET','32e7c621ba264ea9b2209abd2a44c155','图像监控系统主机屏');
| 微机五防装置 | SMB | UNSET | 505fc8e2c09e42b385db577001c41110 |  |  | insert into PRW_Inte_Csgii_DeviceMap([Id],[Name],[Context],[Revision],[DeviceId],[DeviceName]) values(NEWID(),'','SMB','UNSET','505fc8e2c09e42b385db577001c41110','微机五防装置');
| 卫星电话 | SMB | UNSET | 5c7eaf40454a487791edee41fdfa36bc |  |  | insert into PRW_Inte_Csgii_DeviceMap([Id],[Name],[Context],[Revision],[DeviceId],[DeviceName]) values(NEWID(),'','SMB','UNSET','5c7eaf40454a487791edee41fdfa36bc','卫星电话');
| 稳控通信接口柜 | SMB | UNSET | 87c397f0221340c497df8c1d54ca5fc6 |  |  | insert into PRW_Inte_Csgii_DeviceMap([Id],[Name],[Context],[Revision],[DeviceId],[DeviceName]) values(NEWID(),'','SMB','UNSET','87c397f0221340c497df8c1d54ca5fc6','稳控通信接口柜');
| 稳控通信接口装置 | SMB | UNSET | 2ae2ac50637e472d8ff78571a8a20134 |  |  | insert into PRW_Inte_Csgii_DeviceMap([Id],[Name],[Context],[Revision],[DeviceId],[DeviceName]) values(NEWID(),'','SMB','UNSET','2ae2ac50637e472d8ff78571a8a20134','稳控通信接口装置');
| 五防电脑显示器 | SMB | UNSET | d5fe9e53d06b405cb59b58bf3de0f1a4 |  |  | insert into PRW_Inte_Csgii_DeviceMap([Id],[Name],[Context],[Revision],[DeviceId],[DeviceName]) values(NEWID(),'','SMB','UNSET','d5fe9e53d06b405cb59b58bf3de0f1a4','五防电脑显示器');
| 五防电脑主机 | SMB | UNSET | c96d7e71408b4f7d9c9067e18c466599 |  |  | insert into PRW_Inte_Csgii_DeviceMap([Id],[Name],[Context],[Revision],[DeviceId],[DeviceName]) values(NEWID(),'','SMB','UNSET','c96d7e71408b4f7d9c9067e18c466599','五防电脑主机');
| 显示器 | SMB | UNSET | 53713ae9ceef49f9b3d3f8e8d7c3c606 |  |  | insert into PRW_Inte_Csgii_DeviceMap([Id],[Name],[Context],[Revision],[DeviceId],[DeviceName]) values(NEWID(),'','SMB','UNSET','53713ae9ceef49f9b3d3f8e8d7c3c606','显示器');
| 现场安全围栏工具柜 | SMB | UNSET | 7a8d6727428f481287d7b0a782deb119 | 安全围栏工具柜-01 |  | insert into PRW_Inte_Csgii_DeviceMap([Id],[Name],[Context],[Revision],[DeviceId],[DeviceName]) values(NEWID(),'安全围栏工具柜-01','SMB','UNSET','7a8d6727428f481287d7b0a782deb119','现场安全围栏工具柜 ');
| 现场安全围栏工具柜 | SMB | UNSET | 7a8d6727428f481287d7b0a782deb119 | 安全围栏工具柜-02 |  | insert into PRW_Inte_Csgii_DeviceMap([Id],[Name],[Context],[Revision],[DeviceId],[DeviceName]) values(NEWID(),'安全围栏工具柜-02','SMB','UNSET','7a8d6727428f481287d7b0a782deb119','现场安全围栏工具柜 ');
| 现场安全围栏工具柜 | SMB | UNSET | 7a8d6727428f481287d7b0a782deb119 | 安全围栏工具柜-03 |  | insert into PRW_Inte_Csgii_DeviceMap([Id],[Name],[Context],[Revision],[DeviceId],[DeviceName]) values(NEWID(),'安全围栏工具柜-03','SMB','UNSET','7a8d6727428f481287d7b0a782deb119','现场安全围栏工具柜 ');
| 现场安全围栏工具柜 | SMB | UNSET | 7a8d6727428f481287d7b0a782deb119 | 安全围栏工具柜-04 |  | insert into PRW_Inte_Csgii_DeviceMap([Id],[Name],[Context],[Revision],[DeviceId],[DeviceName]) values(NEWID(),'安全围栏工具柜-04','SMB','UNSET','7a8d6727428f481287d7b0a782deb119','现场安全围栏工具柜 ');
| 现场照明灯具 | SMB | UNSET | cef39d0494294df0a7053b2e462f29e6 |  |  | insert into PRW_Inte_Csgii_DeviceMap([Id],[Name],[Context],[Revision],[DeviceId],[DeviceName]) values(NEWID(),'','SMB','UNSET','cef39d0494294df0a7053b2e462f29e6','现场照明灯具');
| 消防设施 | SMB | UNSET | 0a921f91ba63417991e4496e69dd0604 |  |  | insert into PRW_Inte_Csgii_DeviceMap([Id],[Name],[Context],[Revision],[DeviceId],[DeviceName]) values(NEWID(),'','SMB','UNSET','0a921f91ba63417991e4496e69dd0604','消防设施');
| 休息室分体式空调 | SMB | UNSET | 3dbde9b334b14e40901e6b7ab93f2367 |  |  | insert into PRW_Inte_Csgii_DeviceMap([Id],[Name],[Context],[Revision],[DeviceId],[DeviceName]) values(NEWID(),'','SMB','UNSET','3dbde9b334b14e40901e6b7ab93f2367','休息室分体式空调');
| 蓄电池室防暴式空调 | SMB | UNSET | cca5949cf64b45b8a9685a926b736adf |  |  | insert into PRW_Inte_Csgii_DeviceMap([Id],[Name],[Context],[Revision],[DeviceId],[DeviceName]) values(NEWID(),'','SMB','UNSET','cca5949cf64b45b8a9685a926b736adf','蓄电池室防暴式空调');
| 蓄电池组Ⅰ（104只） | SMB | UNSET | 838712f3fa484d07ab0d2e514d06d4f1 |  |  | insert into PRW_Inte_Csgii_DeviceMap([Id],[Name],[Context],[Revision],[DeviceId],[DeviceName]) values(NEWID(),'','SMB','UNSET','838712f3fa484d07ab0d2e514d06d4f1','蓄电池组Ⅰ（104只）');
| 蓄电池组Ⅰ监测装置 | SMB | UNSET | a926cf5274b74496a0c927fd1bd30343 |  |  | insert into PRW_Inte_Csgii_DeviceMap([Id],[Name],[Context],[Revision],[DeviceId],[DeviceName]) values(NEWID(),'','SMB','UNSET','a926cf5274b74496a0c927fd1bd30343','蓄电池组Ⅰ监测装置');
| 蓄电池组Ⅱ（104只） | SMB | UNSET | c3cbf77478184bb88f2bcb832ec2f129 |  |  | insert into PRW_Inte_Csgii_DeviceMap([Id],[Name],[Context],[Revision],[DeviceId],[DeviceName]) values(NEWID(),'','SMB','UNSET','c3cbf77478184bb88f2bcb832ec2f129','蓄电池组Ⅱ（104只）');
| 蓄电池组Ⅱ监测装置 | SMB | UNSET | c01e0ba642d94954bf5e667200423970 |  |  | insert into PRW_Inte_Csgii_DeviceMap([Id],[Name],[Context],[Revision],[DeviceId],[DeviceName]) values(NEWID(),'','SMB','UNSET','c01e0ba642d94954bf5e667200423970','蓄电池组Ⅱ监测装置');
| 油色谱在线监测系统控制屏 | SMB | UNSET | ac9dd789cce0491bbb9239fb3388db7f |  |  | insert into PRW_Inte_Csgii_DeviceMap([Id],[Name],[Context],[Revision],[DeviceId],[DeviceName]) values(NEWID(),'','SMB','UNSET','ac9dd789cce0491bbb9239fb3388db7f','油色谱在线监测系统控制屏');
| 油中气体在线监测装置主机 | SMB | UNSET | b12dad9e84e5490497c832e5e149f267 |  |  | insert into PRW_Inte_Csgii_DeviceMap([Id],[Name],[Context],[Revision],[DeviceId],[DeviceName]) values(NEWID(),'','SMB','UNSET','b12dad9e84e5490497c832e5e149f267','油中气体在线监测装置主机');
| 远动通信装置屏 | SMB | UNSET | 54a99aeaa2554c1ea0c6f0b94d327e39 |  |  | insert into PRW_Inte_Csgii_DeviceMap([Id],[Name],[Context],[Revision],[DeviceId],[DeviceName]) values(NEWID(),'','SMB','UNSET','54a99aeaa2554c1ea0c6f0b94d327e39','远动通信装置屏');
| 远动装置备机 | SMB | UNSET | e5e61811e2c84cef86bfd92063e9c520 |  |  | insert into PRW_Inte_Csgii_DeviceMap([Id],[Name],[Context],[Revision],[DeviceId],[DeviceName]) values(NEWID(),'','SMB','UNSET','e5e61811e2c84cef86bfd92063e9c520','远动装置备机');
| 远动装置主机 | SMB | UNSET | eaeb649c01db4e71a36ef0103ab2608c |  |  | insert into PRW_Inte_Csgii_DeviceMap([Id],[Name],[Context],[Revision],[DeviceId],[DeviceName]) values(NEWID(),'','SMB','UNSET','eaeb649c01db4e71a36ef0103ab2608c','远动装置主机');
| 在线监测系统控制屏 | SMB | UNSET | 88326113e0674179b267815c13cd4941 |  |  | insert into PRW_Inte_Csgii_DeviceMap([Id],[Name],[Context],[Revision],[DeviceId],[DeviceName]) values(NEWID(),'','SMB','UNSET','88326113e0674179b267815c13cd4941','在线监测系统控制屏');
| 站控层网络设备柜站控层网络通信交换机 | SMB | UNSET | c5625ff0be5e4d55943367ee8366bb88 |  |  | insert into PRW_Inte_Csgii_DeviceMap([Id],[Name],[Context],[Revision],[DeviceId],[DeviceName]) values(NEWID(),'','SMB','UNSET','c5625ff0be5e4d55943367ee8366bb88','站控层网络设备柜站控层网络通信交换机');
| 站控层网络设备屏 | SMB | UNSET | 5f473f01ce644e2189d33e9a6a09fe3a |  |  | insert into PRW_Inte_Csgii_DeviceMap([Id],[Name],[Context],[Revision],[DeviceId],[DeviceName]) values(NEWID(),'','SMB','UNSET','5f473f01ce644e2189d33e9a6a09fe3a','站控层网络设备屏');
| 站控层主计算机及操作员屏 | SMB | UNSET | d5e2150fca9641e8874ae9497c975872 |  |  | insert into PRW_Inte_Csgii_DeviceMap([Id],[Name],[Context],[Revision],[DeviceId],[DeviceName]) values(NEWID(),'','SMB','UNSET','d5e2150fca9641e8874ae9497c975872','站控层主计算机及操作员屏');
| 站内道路 | SMB | UNSET | 77a542b9fe914de1a244193dcff19134 | 厂区-道路 |  | insert into PRW_Inte_Csgii_DeviceMap([Id],[Name],[Context],[Revision],[DeviceId],[DeviceName]) values(NEWID(),'厂区-道路','SMB','UNSET','77a542b9fe914de1a244193dcff19134','站内道路');
| 站内电力电缆 | SMB | UNSET | e0db39f37519459b889b2b9682083e29 |  |  | insert into PRW_Inte_Csgii_DeviceMap([Id],[Name],[Context],[Revision],[DeviceId],[DeviceName]) values(NEWID(),'','SMB','UNSET','e0db39f37519459b889b2b9682083e29','站内电力电缆');
| 站外道路 | SMB | UNSET | 335a37a5ff2d4a52bfc26196428e437c |  |  | insert into PRW_Inte_Csgii_DeviceMap([Id],[Name],[Context],[Revision],[DeviceId],[DeviceName]) values(NEWID(),'','SMB','UNSET','335a37a5ff2d4a52bfc26196428e437c','站外道路');
| 站用变保护及测控屏 | SMB | UNSET | 1642fdc4e9444e22a4be4b21bb609032 |  |  | insert into PRW_Inte_Csgii_DeviceMap([Id],[Name],[Context],[Revision],[DeviceId],[DeviceName]) values(NEWID(),'','SMB','UNSET','1642fdc4e9444e22a4be4b21bb609032','站用变保护及测控屏');
| 站用电备自投屏 | SMB | UNSET | 6803a1fd226a48b38417511972bc8898 |  |  | insert into PRW_Inte_Csgii_DeviceMap([Id],[Name],[Context],[Revision],[DeviceId],[DeviceName]) values(NEWID(),'','SMB','UNSET','6803a1fd226a48b38417511972bc8898','站用电备自投屏');
| 站用电室 | SMB | UNSET | 68581f8b2b92470999745916616570d7 | 站用电室 |  | insert into PRW_Inte_Csgii_DeviceMap([Id],[Name],[Context],[Revision],[DeviceId],[DeviceName]) values(NEWID(),'站用电室','SMB','UNSET','68581f8b2b92470999745916616570d7','站用电室');
| 站用电室分体式空调 | SMB | UNSET | 919a18e307ac4d96af86176df12e670f |  |  | insert into PRW_Inte_Csgii_DeviceMap([Id],[Name],[Context],[Revision],[DeviceId],[DeviceName]) values(NEWID(),'','SMB','UNSET','919a18e307ac4d96af86176df12e670f','站用电室分体式空调');
| 站用电室公用测控、智能接口及网络设备屏 | SMB | UNSET | 8f0b21af6a6a4a27b0974ad171529bb1 |  |  | insert into PRW_Inte_Csgii_DeviceMap([Id],[Name],[Context],[Revision],[DeviceId],[DeviceName]) values(NEWID(),'','SMB','UNSET','8f0b21af6a6a4a27b0974ad171529bb1','站用电室公用测控、智能接口及网络设备屏');
| 站用电室公用测控装置 | SMB | UNSET | a7e6fd4dff0b449fb4d635915ac82646 |  |  | insert into PRW_Inte_Csgii_DeviceMap([Id],[Name],[Context],[Revision],[DeviceId],[DeviceName]) values(NEWID(),'','SMB','UNSET','a7e6fd4dff0b449fb4d635915ac82646','站用电室公用测控装置');
| 站用电室直流主馈电屏Ⅴ | SMB | UNSET | 08a45cae148c4bef8522cefd7e286bcb |  |  | insert into PRW_Inte_Csgii_DeviceMap([Id],[Name],[Context],[Revision],[DeviceId],[DeviceName]) values(NEWID(),'','SMB','UNSET','08a45cae148c4bef8522cefd7e286bcb','站用电室直流主馈电屏Ⅴ');
| 站用电室直流主馈电屏Ⅵ | SMB | UNSET | bf24ddb5192d4117a437e7add7b35067 |  |  | insert into PRW_Inte_Csgii_DeviceMap([Id],[Name],[Context],[Revision],[DeviceId],[DeviceName]) values(NEWID(),'','SMB','UNSET','bf24ddb5192d4117a437e7add7b35067','站用电室直流主馈电屏Ⅵ');
| 正压式呼吸器 | SMB | UNSET | 0fe42e6657bf4193b06f81260813eebb |  |  | insert into PRW_Inte_Csgii_DeviceMap([Id],[Name],[Context],[Revision],[DeviceId],[DeviceName]) values(NEWID(),'','SMB','UNSET','0fe42e6657bf4193b06f81260813eebb','正压式呼吸器');
| 直流接地监测装置 | SMB | UNSET | 7aad33432be647e4a628a5d4a2d6ce04 |  |  | insert into PRW_Inte_Csgii_DeviceMap([Id],[Name],[Context],[Revision],[DeviceId],[DeviceName]) values(NEWID(),'','SMB','UNSET','7aad33432be647e4a628a5d4a2d6ce04','直流接地监测装置');
| 直流联络屏(3P) | SMB | UNSET | 1c1b2d3c5ee447498814d50c1bba2f87 |  |  | insert into PRW_Inte_Csgii_DeviceMap([Id],[Name],[Context],[Revision],[DeviceId],[DeviceName]) values(NEWID(),'','SMB','UNSET','1c1b2d3c5ee447498814d50c1bba2f87','直流联络屏(3P)');
| 智能巡检机器人1 | SMB | UNSET | fd21bb05e66740c6b9447c990b05bd45 |  |  | insert into PRW_Inte_Csgii_DeviceMap([Id],[Name],[Context],[Revision],[DeviceId],[DeviceName]) values(NEWID(),'','SMB','UNSET','fd21bb05e66740c6b9447c990b05bd45','智能巡检机器人1');
| 智能巡检机器人2 | SMB | UNSET | 0c77b035089941628b20c15df10d5f56 |  |  | insert into PRW_Inte_Csgii_DeviceMap([Id],[Name],[Context],[Revision],[DeviceId],[DeviceName]) values(NEWID(),'','SMB','UNSET','0c77b035089941628b20c15df10d5f56','智能巡检机器人2');
| 主变泡沫喷淋间 | SMB | UNSET | 7a894b7a6f3a4d4ea21bd25bd7d75617 | 主变泡沫喷淋间 |  | insert into PRW_Inte_Csgii_DeviceMap([Id],[Name],[Context],[Revision],[DeviceId],[DeviceName]) values(NEWID(),'主变泡沫喷淋间','SMB','UNSET','7a894b7a6f3a4d4ea21bd25bd7d75617','主变泡沫喷淋间');
| 主控楼 | SMB | UNSET | 989ca0ddb06349fb89f8270dac66baad | 主控楼 |  | insert into PRW_Inte_Csgii_DeviceMap([Id],[Name],[Context],[Revision],[DeviceId],[DeviceName]) values(NEWID(),'主控楼','SMB','UNSET','989ca0ddb06349fb89f8270dac66baad','主控楼');
| 主控室办公电脑1 | SMB | UNSET | ee6adc07734242e9a682f8e865d92dcc |  |  | insert into PRW_Inte_Csgii_DeviceMap([Id],[Name],[Context],[Revision],[DeviceId],[DeviceName]) values(NEWID(),'','SMB','UNSET','ee6adc07734242e9a682f8e865d92dcc','主控室办公电脑1');
| 主控室办公电脑2 | SMB | UNSET | 637d5996d4c149f48ce2b40ada3afda3 |  |  | insert into PRW_Inte_Csgii_DeviceMap([Id],[Name],[Context],[Revision],[DeviceId],[DeviceName]) values(NEWID(),'','SMB','UNSET','637d5996d4c149f48ce2b40ada3afda3','主控室办公电脑2');
| 主控室电脑显示器1 | SMB | UNSET | f0aa477f39c84bdf9ace24ba07f59f29 |  |  | insert into PRW_Inte_Csgii_DeviceMap([Id],[Name],[Context],[Revision],[DeviceId],[DeviceName]) values(NEWID(),'','SMB','UNSET','f0aa477f39c84bdf9ace24ba07f59f29','主控室电脑显示器1');
| 主控室电脑显示器2 | SMB | UNSET | 68c6046e719f41faae85029d3f5197ed |  |  | insert into PRW_Inte_Csgii_DeviceMap([Id],[Name],[Context],[Revision],[DeviceId],[DeviceName]) values(NEWID(),'','SMB','UNSET','68c6046e719f41faae85029d3f5197ed','主控室电脑显示器2');
| 主控室公用测控屏 | SMB | UNSET | cf3c3eb4acc94e089303b1429a8f0fcd |  |  | insert into PRW_Inte_Csgii_DeviceMap([Id],[Name],[Context],[Revision],[DeviceId],[DeviceName]) values(NEWID(),'','SMB','UNSET','cf3c3eb4acc94e089303b1429a8f0fcd','主控室公用测控屏');
| 主控室公用测控装置 | SMB | UNSET | b89db8af389b491abf746a38b91c1258 |  |  | insert into PRW_Inte_Csgii_DeviceMap([Id],[Name],[Context],[Revision],[DeviceId],[DeviceName]) values(NEWID(),'','SMB','UNSET','b89db8af389b491abf746a38b91c1258','主控室公用测控装置');
| 主控室中央空调 | SMB | UNSET | b5a67757c19249c7858a8b682e052ad3 |  |  | insert into PRW_Inte_Csgii_DeviceMap([Id],[Name],[Context],[Revision],[DeviceId],[DeviceName]) values(NEWID(),'','SMB','UNSET','b5a67757c19249c7858a8b682e052ad3','主控室中央空调');
| 贮水池 | SMB | UNSET | c424905373e14e68a5417aa22a9fe3b3 |  |  | insert into PRW_Inte_Csgii_DeviceMap([Id],[Name],[Context],[Revision],[DeviceId],[DeviceName]) values(NEWID(),'','SMB','UNSET','c424905373e14e68a5417aa22a9fe3b3','贮水池');
| 资料室分体式空调 | SMB | UNSET | a46215a37820412a8ddebd842963b0f4 |  |  | insert into PRW_Inte_Csgii_DeviceMap([Id],[Name],[Context],[Revision],[DeviceId],[DeviceName]) values(NEWID(),'','SMB','UNSET','a46215a37820412a8ddebd842963b0f4','资料室分体式空调');

## Sheet2
NAME | REFNO
#1主变500kV侧5011开关汇控柜 | =67127156/461161
#1主变500kV侧5012开关汇控柜 | =67127156/461175
#1主变500kV侧5013开关汇控柜 | =67127156/461182
#1主变500kV侧5021开关汇控柜 | =67127156/461219
#1主变500kV侧5022开关汇控柜 | =67127156/461255
#1主变500kV侧5031开关汇控柜 | =67127156/461211
#1主变500kV侧5032开关汇控柜 | =67127156/461248
#1主变500kV侧5033开关汇控柜 | =67127156/461262
#1主变500kV侧5061开关汇控柜 | =67127156/461226
#1主变500kV侧5062开关汇控柜 | =67127156/461241
#1主变500kV侧5071开关汇控柜 | =67127156/461203
#1主变500kV侧5072开关汇控柜 | =67127156/461196
#1主变500kV侧5073开关汇控柜 | =67127156/461189
21继电室 | =67127156/403612
220kV2#在线监测智能柜 | =67127156/392173
220kVII-III母母联223断路器GIS间隔 | =67127156/470741
220kVII-III母母联223断路器汇控柜 | =67127156/463300
220kVII-III母母联223断路器间隔 | =67127156/278906
220kVIII段母线GIS间隔 | =67127156/286845
220kVIII段母线间隔 | =67127156/287217
220kVIII段母线间隔汇控柜 | =67127156/463282
220kVI-II母分段212断路器GIS间隔 | =67127156/463929
220kVI-II母分段212断路器汇控柜 | =67127156/463264
220kVI-II母分段212断路器间隔 | =67127156/278718
220kVII段母线GIS间隔 | =67127156/287218
220kVII段母线间隔 | =67127156/286844
220kVII段母线间隔汇控柜 | =67127156/463291
220kVI段母线GIS间隔 | =67127156/282069
220kVI段母线间隔 | =67127156/287030
220kVI段母线间隔汇控柜 | =67127156/463255
220kV备用4线244断路器GIS间隔 | =67127156/463766
220kV备用4线244断路器间隔 | =67127156/282068
220kV备用5线245断路器GIS间隔 | =67127156/282255
220kV备用5线245断路器间隔 | =67127156/282254
220kV场地支架-钢支架 | =67127156/405631
220kV场地支架-钢支架-互感器支架 | =67127156/405632
220kV第II套母线保护 | =67127156/287216
220kV第I套母线保护 | =67127156/287215
220kV分段212断路器保护 | =67127156/278720
220kV分段212断路器测控装置 | =67127156/278719
220kV开关场检修电源箱I | =67127156/388846
220kV开关场检修电源箱II | =67127156/462452
220kV开关场检修电源箱及交流电源箱 | =67127156/380110
220kV开关场交流电源箱I | =67127156/388052
220kV开关场交流电源箱II | =67127156/380905
220kV开关汇控柜 | =67127156/462433
220kV母联223断路器保护 | =67127156/278908
220kV母联223断路器测控装置 | =67127156/278907
220kV母线 | =67127156/464180
220kV母线-III母 | =67127156/464185
220kV母线-II母 | =67127156/464183
220kV母线-I母 | =67127156/464181
220kV母线保护 | =67127156/287214
220kV思东线242断路器GIS间隔 | =67127156/279173
220kV思东线242断路器汇控柜 | =67127156/463246
220kV思东线242断路器间隔 | =67127156/279160
220kV思东线242断路器间隔-线缆 | =67127156/389641
220kV思东线电能表 | =67127156/279161
220kV思东线结合滤波器 | =67127156/463333
220kV思东线线路B相阻波器 | =67127156/279164
220kV思东线线路避雷器 | =67127156/279998
220kV思东线线路测控装置 | =67127156/279162
220kV思东线线路电压互感器 | =67127156/280377
220kV思东线线路主二保护 | =67127156/279172
220kV思东线线路主一保护 | =67127156/279171
220kV思木Ⅰ回线247断路器间隔-线缆 | =67127156/390883
220kV思木Ⅱ回线246断路器间隔-线缆 | =67127156/390667
220kV思木II回线246断路器GIS间隔 | =67127156/282421
220kV思木II回线246断路器汇控柜 | =67127156/463273
220kV思木II回线246断路器间隔 | =67127156/282416
220kV思木II回线电能表 | =67127156/282418
220kV思木II回线线路避雷器 | =67127156/283322
220kV思木II回线线路测控装置 | =67127156/282417
220kV思木II回线线路电压互感器 | =67127156/283701
220kV思木II回线线路主二保护 | =67127156/282419
220kV思木II回线线路主一保护 | =67127156/282420
220kV思木I回线247断路器GIS间隔 | =67127156/283947
220kV思木I回线247断路器汇控柜 | =67127156/463309
220kV思木I回线247断路器间隔 | =67127156/283942
220kV思木I回线电能表 | =67127156/283946
220kV思木I回线线路避雷器 | =67127156/285013
220kV思木I回线线路测控装置 | =67127156/283943
220kV思木I回线线路电压互感器 | =67127156/284772
220kV思木I回线线路主二保护 | =67127156/283945
220kV思木I回线线路主一保护 | =67127156/283944
220kV思宁线248断路器GIS间隔 | =67127156/285638
220kV思宁线248断路器间隔 | =67127156/285392
220kV思宁线248断路器间隔-线缆 | =67127156/391099
220kV思宁线电能表 | =67127156/285394
220kV思宁线线路避雷器 | =67127156/286465
220kV思宁线线路测控装置 | =67127156/285393
220kV思宁线线路电压互感器 | =67127156/285397
220kV思宁线线路主二保护 | =67127156/285396
220kV思宁线线路主一保护 | =67127156/285395
220kV思唐线243断路器GIS间隔 | =67127156/281243
220kV思唐线243断路器汇控柜 | =67127156/462443
220kV思唐线243断路器间隔 | =67127156/280618
220kV思唐线243断路器间隔-线缆 | =67127156/390451
220kV思唐线电能表 | =67127156/280619
220kV思唐线线路避雷器 | =67127156/280864
220kV思唐线线路测控 | =67127156/280620
220kV思唐线线路电压互感器 | =67127156/280623
220kV思唐线线路主二保护 | =67127156/280622
220kV思唐线线路主一保护 | =67127156/280621
220kV屋外GIS设备_基础 | =67127156/441559
220kV屋外配电装置-线缆 | =67127156/389640
311电抗器保护 | =67127156/289677
35kV#0站用变保护 | =67127156/287406
35kV#0站用变计量仪表 | =67127156/287407
35kV#1电容器组314开关电容器侧31467地刀 | =67127156/300353
35kV#1母线3117地刀 | =67127156/305319
35kV#1母线311电抗器测控 | =67127156/289675
35kV#1母线312电抗器保护 | =67127156/292113
35kV#1母线312电抗器测控 | =67127156/292114
35kV#1母线313电抗器保护 | =67127156/294549
35kV#1母线313电抗器测控装置 | =67127156/294551
35kV#1母线314电容器测控装置 | =67127156/296986
35kV#1母线315电容器测控装置 | =67127156/300830
35kV#1母线TV31PT隔离开关 | =67127156/305321
35kV#1母线电压互感器 | =67127156/305222
35kV#1母线管母线 | =67127156/305320
35kV#1站用变保护测控装置 | =67127156/303710
35kV#2电容器组315开关电容器侧31567地刀 | =67127156/464737
35kV0号站用变压器 | =67127156/287412
35kV1号母线314电容器组串联电抗器-A相 | =67127156/298869
35kV1号母线314电容器组串联电抗器-B相 | =67127156/299254
35kV1号母线314电容器组串联电抗器-C相 | =67127156/299639
35kV1号母线315电容器组串联电抗器-A相 | =67127156/301910
35kV1号母线315电容器组串联电抗器-B相 | =67127156/302295
35kV1号母线315电容器组串联电抗器-C相 | =67127156/302680
35kV1号站用变317开关母线侧3171隔离开关 | =67127156/303712
35kV1号站用变压器 | =67127156/303066
35kV314电容器组电流互感器-A相 | =67127156/308032
35kV314电容器组电流互感器-B相 | =67127156/308054
35kV314电容器组电流互感器-C相 | =67127156/308076
35kV314电容器组端子箱 | =67127156/462427
35kV315电容器组端子箱 | =67127156/462422
35kV360断路器高压柜 | =67127156/287408
35kV361断路器高压柜（未使用） | =67127156/287410
35kVⅠ段母线311电抗器间隔-线缆 | =67127156/391496
35kVⅠ段母线312电抗器间隔-线缆 | =67127156/391563
35kVⅠ段母线313电抗器间隔-线缆 | =67127156/391635
35kVⅠ段母线314电容器组间隔-线缆 | =67127156/391707
35kVⅠ段母线315电容器组间隔-线缆 | =67127156/391866
35kVⅠ段母线317断路器间隔-线缆 | =67127156/392062
35kVⅠ段母线间隔-线缆 | =67127156/392030
35kVII段矩形母线 | =67127156/287405
35kVII段母线TV高压柜 | =67127156/287411
35kVII段母线间隔 | =67127156/287404
35kVI段母线301断路器电能表 | =67127156/288494
35kVI段母线311电抗器-A相 | =67127156/289678
35kVI段母线311电抗器-B相 | =67127156/289986
35kVI段母线311电抗器-C相 | =67127156/290294
35kVI段母线311电抗器间隔 | =67127156/289674
35kVI段母线311断路器 | =67127156/290913
35kVI段母线311断路器计量仪表 | =67127156/289676
35kVI段母线311开关TA | =67127156/290602
35kVI段母线312电抗器-A相 | =67127156/292115
35kVI段母线312电抗器-B相 | =67127156/292423
35kVI段母线312电抗器-C相 | =67127156/292731
35kVI段母线312电抗器间隔 | =67127156/292111
35kVI段母线312断路器 | =67127156/293350
35kVI段母线312断路器计量仪表 | =67127156/292112
35kVI段母线312开关TA | =67127156/293039
35kVI段母线313电抗器-A相 | =67127156/294860
35kVI段母线313电抗器-B相 | =67127156/294552
35kVI段母线313电抗器-C相 | =67127156/295168
35kVI段母线313电抗器间隔 | =67127156/294548
35kVI段母线313断路器 | =67127156/295787
35kVI段母线313断路器计量仪表 | =67127156/294550
35kVI段母线313开关TA | =67127156/295476
35kVI段母线314电容器组 | =67127156/296987
35kVI段母线314电容器组-A相 | =67127156/313471
35kVI段母线314电容器组-B相 | =67127156/310823
35kVI段母线314电容器组-C相 | =67127156/308164
35kVI段母线314电容器组避雷器 | =67127156/300128
35kVI段母线314电容器组间隔 | =67127156/296985
35kVI段母线314断路器 | =67127156/297360
35kVI段母线314断路器电能表 | =67127156/296988
35kVI段母线314开关TA | =67127156/297792
35kVI段母线314开关母线侧3141隔离开关 | =67127156/298103
35kVI段母线315电容器组 | =67127156/300829
35kVI段母线315电容器组-A相 | =67127156/314773
35kVI段母线315电容器组-B相 | =67127156/312125
35kVI段母线315电容器组-C相 | =67127156/309477
35kVI段母线315电容器组避雷器 | =67127156/464933
35kVI段母线315电容器组电流互感器-A相 | =67127156/308098
35kVI段母线315电容器组电流互感器-B相 | =67127156/308120
35kVI段母线315电容器组电流互感器-C相 | =67127156/308142
35kVI段母线315电容器组间隔 | =67127156/300392
35kVI段母线315断路器 | =67127156/300393
35kVI段母线315断路器电能表 | =67127156/300832
35kVI段母线315开关TA | =67127156/301599
35kVI段母线317断路器 | =67127156/304478
35kVI段母线317断路器电能表 | =67127156/303711
35kVI段母线317断路器间隔 | =67127156/303065
35kVI段母线317开关TA | =67127156/304910
35kVI段母线高压柜 | =67127156/287409
35kVI段母线间隔 | =67127156/305221
35kVI母线311开关母线侧3111隔离开关 | =67127156/291345
35kVI母线312开关母线侧3121隔离开关 | =67127156/293782
35kVI母线313开关母线侧3131隔离开关 | =67127156/296219
35kVI母线315开关母线侧3151隔离开关 | =67127156/300833
35kV电容器组围栏 | =67127156/476407
35kV电压等级区域-端子箱及交流电源箱 | =67127156/392172
35kV公用测控 | =67127156/306095
35kV公用测控装置 | =67127156/306096
35kV开关场检修电源箱 | =67127156/394555
35kV开关场交流电源箱 | =67127156/393761
35kV开关场联锁端子箱I | =67127156/395349
35kV开关场联锁端子箱II | =67127156/392967
35kV母线保护 | =67127156/306097
35kV配电装置_基础 | =67127156/431189
35kV配电装置_基础_并联电抗器基础 | =67127156/433736
35kV配电装置_基础_并联电容器组基础 | =67127156/432748
35kV配电装置_基础_串联电抗器基础 | =67127156/433545
35kV配电装置_基础_断路器基础 | =67127156/432432
35kV配电装置_基础_检修箱 | =67127156/433267
35kV配电装置_基础_交流电源箱 | =67127156/433378
35kV配电装置_基础_联锁端子箱 | =67127156/433434
35kV配电装置_基础_支架基础 | =67127156/431190
35kV配电装置_支架 | =67127156/434071
35kV区域支柱绝缘子 | =67127156/307652
35kV思茶II回线线路避雷器 | =67127156/288059
35kV思茶II回线线路计量仪表 | =67127156/288060
35kV思茶II回线线路间隔 | =67127156/288058
35kV思茶I回线线路避雷器(未使用) | =67127156/288057
35kV思茶I回线线路间隔(未使用) | =67127156/288056
35kV屋外配电装置-35kV母线 | =67127156/396143
35kV屋外配电装置-35kV母线-A相 | =67127156/396144
35kV屋外配电装置-35kV母线-B相 | =67127156/396147
35kV屋外配电装置-35kV母线-C相 | =67127156/396150
35kV屋外配电装置-设备 | =67127156/306099
35kV屋外配电装置-线缆 | =67127156/391315
500kV#1母线联锁端子箱 | =67127156/461023
500kV#1主变测控装置 | =67127156/213057
500kV#2母线联锁端子箱 | =67127156/461002
500kV#2主变220kV侧备用202断路器GIS间隔 | =67127156/278557
500kV#2主变220kV侧备用202断路器间隔 | =67127156/278556
500kV1#在线监测智能柜 | =67127156/461168
500kV1号主变220kV侧201断路器GIS间隔 | =67127156/277184
500kV1号主变220kV侧201断路器汇控柜 | =67127156/463318
500kV1号主变220kV侧201断路器计量仪表 | =67127156/276804
500kV1号主变220kV侧201断路器间隔 | =67127156/276803
500kV1号主变220kV侧201断路器间隔-线缆 | =67127156/389858
500kV1号主变220kV侧避雷器I-A相 | =67127156/278007
500kV1号主变220kV侧避雷器I-B相 | =67127156/278190
500kV1号主变220kV侧避雷器I-C相 | =67127156/278373
500kV1号主变220kV侧避雷器II | =67127156/276805
500kV1号主变35kV侧301断路器 | =67127156/288062
500kV1号主变35kV侧301断路器TA | =67127156/288495
500kV1号主变35kV侧301断路器间隔 | =67127156/288061
500kV1号主变35kV侧301断路器间隔-线缆 | =67127156/391316
500kV1号主变35kV侧301开关主变侧3016隔离开关 | =67127156/288806
500kV1号主变35kV侧避雷器 | =67127156/289580
500kV1号主变500kV侧5011断路器HGIS间隔-A相 | =67127156/460355
500kV1号主变500kV侧5011断路器HGIS间隔-B相 | =67127156/459843
500kV1号主变500kV侧5011断路器HGIS间隔-C相 | =67127156/456771
500kV1号主变500kV侧5011断路器间隔 | =67127156/213058
500kV1号主变500kV侧5011断路器间隔-线缆 | =67127156/346232
500kV1号主变500kV侧避雷器-A相 | =67127156/214394
500kV1号主变500kV侧避雷器-B相 | =67127156/214679
500kV1号主变500kV侧避雷器-C相 | =67127156/214964
500kV1号主变500kV侧电压互感器-A相 | =67127156/213059
500kV1号主变500kV侧电压互感器-B相 | =67127156/213504
500kV1号主变500kV侧电压互感器-C相 | =67127156/213949
500kV1号主变保护 | =67127156/213056
500kV1号主变压器 | =67127156/211182
500kV1号主变压器间隔 | =67127156/211181
500kVII组电压互感器电缆 | =67127156/317030
500kVII组接地刀闸接线1 | =67127156/317049
500kVII组接地刀闸接线2 | =67127156/317083
500kV-II组母线 | =67127156/364203
500kVII组母线5217地刀-A相 | =67127156/218080
500kVII组母线5217地刀-B相 | =67127156/218403
500kVII组母线5217地刀-C相 | =67127156/218726
500kVII组母线5227地刀-A相 | =67127156/219049
500kVII组母线5227地刀-B相 | =67127156/219372
500kVII组母线5227地刀-C相 | =67127156/219695
500kV-II组母线-A相 | =67127156/364204
500kV-II组母线-B相 | =67127156/369405
500kV-II组母线-C相 | =67127156/374606
500kVII组母线电压互感器 | =67127156/217635
500kVII组母线间隔 | =67127156/217634
500kVII组母线间隔-线缆 | =67127156/317029
500kVI组电压互感器电缆 | =67127156/316942
500kVI组接地刀闸接线1 | =67127156/316961
500kVI组接地刀闸接线2 | =67127156/316995
500kV-I组母线 | =67127156/348599
500kVI组母线5117地刀-A相 | =67127156/215251
500kVI组母线5117地刀-B相 | =67127156/215574
500kVI组母线5117地刀-C相 | =67127156/215897
500kVI组母线5127地刀-A相 | =67127156/216220
500kVI组母线5127地刀-B相 | =67127156/216543
500kVI组母线5127地刀-C相 | =67127156/216866
500kV-I组母线-A相 | =67127156/348600
500kV-I组母线-B相 | =67127156/353801
500kV-I组母线-C相 | =67127156/359002
500kVI组母线电压互感器 | =67127156/217189
500kVI组母线间隔 | =67127156/215250
500kVI组母线间隔-线缆 | =67127156/316941
500kV安全围栏工具柜 | =67127156/460937
500kV场地构架-钢构架 | =67127156/405966
500kV第二串联络5022断路器HGIS间隔-A相 | =67127156/227146
500kV第二串联络5022断路器HGIS间隔-B相 | =67127156/227923
500kV第二串联络5022断路器HGIS间隔-C相 | =67127156/228700
500kV第二串联络5022断路器间隔 | =67127156/227143
500kV第二串联络5022开关保护 | =67127156/227145
500kV第二串联络5022开关测控装置 | =67127156/227144
500kV第六、七串交流电源箱 | =67127156/461058
500kV第六串联络5062断路器HGIS间隔-A相 | =67127156/238146
500kV第六串联络5062断路器HGIS间隔-B相 | =67127156/238923
500kV第六串联络5062断路器HGIS间隔-C相 | =67127156/239700
500kV第六串联络5062断路器间隔 | =67127156/238142
500kV第六串联络5062开关保护 | =67127156/238145
500kV第六串联络5062开关测控装置 | =67127156/238144
500kV第七串联络5072断路器HGIS间隔-A相 | =67127156/242018
500kV第七串联络5072断路器HGIS间隔-B相 | =67127156/242796
500kV第七串联络5072断路器HGIS间隔-C相 | =67127156/243574
500kV第七串联络5072断路器间隔 | =67127156/242016
500kV第七串联络5072开关保护 | =67127156/242017
500kV第七串联络5072开关测控装置 | =67127156/244352
500kV第三串联络5032断路器HGIS间隔 | =67127156/231019
500kV第三串联络5032断路器HGIS间隔-A相 | =67127156/231020
500kV第三串联络5032断路器HGIS间隔-B相 | =67127156/231797
500kV第三串联络5032断路器HGIS间隔-C相 | =67127156/232574
500kV第三串联络5032断路器间隔 | =67127156/231016
500kV第三串联络5032开关保护 | =67127156/231017
500kV第三串联络5032开关测控装置 | =67127156/231018
500kV第一、二、三串交流电源箱 | =67127156/380049
500kV第一串联络5012断路器HGIS间隔-A相 | =67127156/220021
500kV第一串联络5012断路器HGIS间隔-B相 | =67127156/220800
500kV第一串联络5012断路器HGIS间隔-C相 | =67127156/221579
500kV第一串联络5012断路器间隔 | =67127156/220018
500kV第一串联络5012开关保护 | =67127156/220020
500kV第一串联络5012开关测控装置 | =67127156/220019
500kV第一串联络5013断路器HGIS间隔-A相 | =67127156/222360
500kV第一串联络5013断路器HGIS间隔-B相 | =67127156/222868
500kV第一串联络5013断路器HGIS间隔-C相 | =67127156/223376
500kV检修电源箱 | =67127156/460994
500kV检修电源箱I | =67127156/460995
500kV检修电源箱II | =67127156/461016
500kV检修电源箱III | =67127156/461051
500kV检修电源箱IV | =67127156/461037
500kV检修电源箱V | =67127156/461030
500kV交流电源箱 | =67127156/380021
500kV景思甲线、景思乙线、通思甲线高抗防火墙 | =67127156/399822
500kV景思甲线5033断路器HGIS间隔-A相 | =67127156/233354
500kV景思甲线5033断路器HGIS间隔-B相 | =67127156/233864
500kV景思甲线5033断路器HGIS间隔-C相 | =67127156/234374
500kV景思甲线5033断路器间隔 | =67127156/233351
500kV景思甲线5033开关保护 | =67127156/233353
500kV景思甲线5033开关测控装置 | =67127156/233352
500kV景思甲线测控装置 | =67127156/247605
500kV景思甲线高抗5033DK1隔离开关-A相 | =67127156/234884
500kV景思甲线高抗5033DK1隔离开关-B相 | =67127156/235457
500kV景思甲线高抗5033DK1隔离开关-C相 | =67127156/236030
500kV景思甲线高抗避雷器-A相 | =67127156/253749
500kV景思甲线高抗避雷器-B相 | =67127156/254142
500kV景思甲线高抗避雷器-C相 | =67127156/254535
500kV景思甲线高抗联锁端子箱 | =67127156/461009
500kV景思甲线高压并联电抗器-A相 | =67127156/247607
500kV景思甲线高压并联电抗器-B相 | =67127156/248686
500kV景思甲线高压并联电抗器-C相 | =67127156/249765
500kV景思甲线高压并联电抗器-避雷器 | =67127156/317742
500kV景思甲线高压并联电抗器-支持绝缘子及接线 | =67127156/317117
500kV景思甲线结合滤波器 | =67127156/247606
500kV景思甲线线路保护 | =67127156/247604
500kV景思甲线线路避雷器-A相 | =67127156/252852
500kV景思甲线线路避雷器-B相 | =67127156/253137
500kV景思甲线线路避雷器-C相 | =67127156/253422
500kV景思甲线线路电压互感器-A相 | =67127156/251517
500kV景思甲线线路电压互感器-B相 | =67127156/251962
500kV景思甲线线路电压互感器-C相 | =67127156/252407
500kV景思甲线线路计量仪表 | =67127156/247603
500kV景思甲线线路间隔 | =67127156/247602
500kV景思甲线线路间隔-端子箱 | =67127156/379859
500kV景思甲线线路间隔-端子箱-A相 | =67127156/379860
500kV景思甲线线路间隔-端子箱-B相 | =67127156/379877
500kV景思甲线线路间隔-端子箱-C相 | =67127156/379894
500kV景思甲线线路阻波器-A相 | =67127156/253707
500kV景思甲线线路阻波器-B相 | =67127156/253721
500kV景思甲线线路阻波器-C相 | =67127156/253735
500kV景思甲线中性点电抗器 | =67127156/250844
500kV景思乙线5013断路器间隔 | =67127156/222357
500kV景思乙线5013开关保护 | =67127156/222359
500kV景思乙线5013开关测控装置 | =67127156/222358
500kV景思乙线测控装置 | =67127156/254932
500kV景思乙线高抗5013DK1隔离开关-A相 | =67127156/223885
500kV景思乙线高抗5013DK1隔离开关-B相 | =67127156/224458
500kV景思乙线高抗5013DK1隔离开关-C相 | =67127156/225031
500kV景思乙线高抗避雷器-A相 | =67127156/261075
500kV景思乙线高抗避雷器-B相 | =67127156/261468
500kV景思乙线高抗避雷器-C相 | =67127156/261861
500kV景思乙线高抗联锁端子箱 | =67127156/460973
500kV景思乙线高压并联电抗器-A相 | =67127156/257091
500kV景思乙线高压并联电抗器-B相 | =67127156/256012
500kV景思乙线高压并联电抗器-C相 | =67127156/254933
500kV景思乙线高压并联电抗器-避雷器 | =67127156/319386
500kV景思乙线高压并联电抗器-支持绝缘子及接线 | =67127156/318907
500kV景思乙线结合滤波器 | =67127156/254930
500kV景思乙线线路保护 | =67127156/254929
500kV景思乙线线路避雷器-A相 | =67127156/260220
500kV景思乙线线路避雷器-B相 | =67127156/260505
500kV景思乙线线路避雷器-C相 | =67127156/260790
500kV景思乙线线路电压互感器-A相 | =67127156/259775
500kV景思乙线线路电压互感器-B相 | =67127156/259330
500kV景思乙线线路电压互感器-C相 | =67127156/258885
500kV景思乙线线路计量仪表 | =67127156/254931
500kV景思乙线线路间隔 | =67127156/254928
500kV景思乙线线路间隔-端子箱 | =67127156/379807
500kV景思乙线线路间隔-端子箱-A相 | =67127156/379808
500kV景思乙线线路间隔-端子箱-B相 | =67127156/379825
500kV景思乙线线路间隔-端子箱-C相 | =67127156/379842
500kV景思乙线线路阻波器-A相 | =67127156/258198
500kV景思乙线线路阻波器-B相 | =67127156/258184
500kV景思乙线线路阻波器-C相 | =67127156/258170
500kV景思乙线中性点电抗器 | =67127156/258212
500kV开关汇控柜 | =67127156/461160
500kV母线保护 | =67127156/262254
500kV母线测控 | =67127156/262256
500kV母线测控装置 | =67127156/262257
500kV配电装置_基础 | =67127156/442960
500kV配电装置_支架 | =67127156/442959
500kV思茅变-35kV屋外配电装置-管母支柱绝缘子01 | =67127156/306100
500kV思茅变-35kV屋外配电装置-管母支柱绝缘子02 | =67127156/306263
500kV思茅变-35kV屋外配电装置-管母支柱绝缘子03 | =67127156/306426
500kV思茅变-35kV屋外配电装置-管母支柱绝缘子04 | =67127156/306589
500kV思茅变-35kV屋外配电装置-管母支柱绝缘子05 | =67127156/306752
500kV思茅变-35kV屋外配电装置-管母支柱绝缘子06 | =67127156/306915
500kV思茅变-35kV屋外配电装置-管母支柱绝缘子07 | =67127156/307078
500kV思茅变-35kV屋外配电装置-管母支柱绝缘子08 | =67127156/307241
500kV思茅变-35kV屋外配电装置-管母支柱绝缘子09 | =67127156/307404
500kV思茅变-避雷针 | =67127156/405978
500kV思茅变场地构架-钢构架-钢柱 | =67127156/431181
500kV思茅变场地构架-钢构架-构架柱 | =67127156/405998
500kV思茅变场地构架-钢构架-横梁 | =67127156/407323
500kV思茅变场地构架-钢构架-爬梯 | =67127156/406092
500kV思茅变场地构架-钢构架-平板 | =67127156/407159
500kv思茅变-主变基础-防火墙 | =67127156/455631
500kv思茅变-主变基础-其他设备基础 | =67127156/455709
500kv思茅变-主变基础-主变压器基础 | =67127156/455439
500kV思墨甲线5071断路器HGIS间隔-A相 | =67127156/240480
500kV思墨甲线5071断路器HGIS间隔-B相 | =67127156/240992
500kV思墨甲线5071断路器HGIS间隔-C相 | =67127156/241504
500kV思墨甲线5071断路器间隔 | =67127156/240477
500kV思墨甲线5071开关保护 | =67127156/240479
500kV思墨甲线5071开关测控装置 | =67127156/240478
500kV思墨甲线测控装置 | =67127156/262260
500kV思墨甲线线路保护 | =67127156/262259
500kV思墨甲线线路避雷器-A相 | =67127156/262262
500kV思墨甲线线路避雷器-B相 | =67127156/262547
500kV思墨甲线线路避雷器-C相 | =67127156/262832
500kV思墨甲线线路电压互感器-A相 | =67127156/263117
500kV思墨甲线线路电压互感器-B相 | =67127156/263562
500kV思墨甲线线路电压互感器-C相 | =67127156/264007
500kV思墨甲线线路计量仪表 | =67127156/262261
500kV思墨甲线线路间隔 | =67127156/262258
500kV思墨乙线5061断路器HGIS间隔-A相 | =67127156/236604
500kV思墨乙线5061断路器HGIS间隔-B相 | =67127156/237116
500kV思墨乙线5061断路器HGIS间隔-C相 | =67127156/237628
500kV思墨乙线5061断路器间隔 | =67127156/236603
500kV思墨乙线5061开关保护 | =67127156/238140
500kV思墨乙线5061开关测控装置 | =67127156/238141
500kV思墨乙线测控装置 | =67127156/264454
500kV思墨乙线线路保护 | =67127156/264453
500kV思墨乙线线路避雷器-A相 | =67127156/264456
500kV思墨乙线线路避雷器-B相 | =67127156/264741
500kV思墨乙线线路避雷器-C相 | =67127156/265026
500kV思墨乙线线路电压互感器-A相 | =67127156/265311
500kV思墨乙线线路电压互感器-B相 | =67127156/265756
500kV思墨乙线线路电压互感器-C相 | =67127156/266201
500kV思墨乙线线路计量仪表 | =67127156/264455
500kV思墨乙线线路间隔 | =67127156/264452
500kV思普甲线5031断路器HGIS间隔-A相 | =67127156/229480
500kV思普甲线5031断路器HGIS间隔-B相 | =67127156/229992
500kV思普甲线5031断路器HGIS间隔-C相 | =67127156/230504
500kV思普甲线5031断路器间隔 | =67127156/229477
500kV思普甲线5031开关保护 | =67127156/229478
500kV思普甲线5031开关测控装置 | =67127156/229479
500kV思普甲线测控装置 | =67127156/266649
500kV思普甲线线路保护 | =67127156/266647
500kV思普甲线线路避雷器-A相 | =67127156/266650
500kV思普甲线线路避雷器-B相 | =67127156/266935
500kV思普甲线线路避雷器-C相 | =67127156/267220
500kV思普甲线线路电压互感器-A相 | =67127156/267505
500kV思普甲线线路电压互感器-B相 | =67127156/267950
500kV思普甲线线路电压互感器-C相 | =67127156/268395
500kV思普甲线线路计量仪表 | =67127156/266648
500kV思普甲线线路间隔 | =67127156/266646
500kV思普乙线5021断路器HGIS间隔-A相 | =67127156/225607
500kV思普乙线5021断路器HGIS间隔-B相 | =67127156/226119
500kV思普乙线5021断路器HGIS间隔-C相 | =67127156/226631
500kV思普乙线5021断路器间隔 | =67127156/225604
500kV思普乙线5021开关保护 | =67127156/225606
500kV思普乙线5021开关测控装置 | =67127156/225605
500kV思普乙线测控装置 | =67127156/268843
500kV思普乙线线路保护 | =67127156/268842
500kV思普乙线线路避雷器-A相 | =67127156/269574
500kV思普乙线线路避雷器-B相 | =67127156/269859
500kV思普乙线线路避雷器-C相 | =67127156/268844
500kV思普乙线线路电压互感器-A相 | =67127156/270144
500kV思普乙线线路电压互感器-B相 | =67127156/270589
500kV思普乙线线路电压互感器-C相 | =67127156/269129
500kV思普乙线线路计量仪表 | =67127156/268841
500kV思普乙线线路间隔 | =67127156/268840
500kV通思甲线5073DK1隔离开关-A相 | =67127156/244356
500kV通思甲线5073DK1隔离开关-B相 | =67127156/244929
500kV通思甲线5073DK1隔离开关-C相 | =67127156/245502
500kV通思甲线5073断路器HGIS间隔-A相 | =67127156/246075
500kV通思甲线5073断路器HGIS间隔-B相 | =67127156/246584
500kV通思甲线5073断路器HGIS间隔-C相 | =67127156/247093
500kV通思甲线5073断路器间隔 | =67127156/244353
500kV通思甲线5073开关保护 | =67127156/244354
500kV通思甲线5073开关测控装置 | =67127156/244355
500kV通思甲线测控装置 | =67127156/271036
500kV通思甲线高抗避雷器-A相 | =67127156/275623
500kV通思甲线高抗避雷器-B相 | =67127156/276016
500kV通思甲线高抗避雷器-C相 | =67127156/276409
500kV通思甲线高抗联锁端子箱 | =67127156/461044
500kV通思甲线高压并联电抗器-A相 | =67127156/271038
500kV通思甲线高压并联电抗器-B相 | =67127156/271612
500kV通思甲线高压并联电抗器-C相 | =67127156/272186
500kV通思甲线高压并联电抗器-避雷器 | =67127156/320739
500kV通思甲线高压并联电抗器-支持绝缘子及接线 | =67127156/320260
500kV通思甲线线路保护 | =67127156/271037
500kV通思甲线线路避雷器-A相 | =67127156/274768
500kV通思甲线线路避雷器-B相 | =67127156/275053
500kV通思甲线线路避雷器-C相 | =67127156/275338
500kV通思甲线线路电压互感器-A相 | =67127156/273433
500kV通思甲线线路电压互感器-B相 | =67127156/273878
500kV通思甲线线路电压互感器-C相 | =67127156/274323
500kV通思甲线线路计量仪表 | =67127156/271035
500kV通思甲线线路间隔 | =67127156/271034
500kV通思甲线线路间隔-端子箱 | =67127156/380058
500kV通思甲线线路间隔-端子箱-A相 | =67127156/380059
500kV通思甲线线路间隔-端子箱-B相 | =67127156/380076
500kV通思甲线线路间隔-端子箱-C相 | =67127156/380093
500kV通思甲线中性点电抗器 | =67127156/272760
500kV屋外配电装置设备-第二串线缆 | =67127156/326615
500kV屋外配电装置设备-第六串线缆 | =67127156/337746
500kV屋外配电装置设备-第七串线缆 | =67127156/341263
500kV屋外配电装置设备-第三串线缆 | =67127156/330132
500kV屋外配电装置设备-第四串线缆 | =67127156/335830
500kV屋外配电装置设备-第五串线缆 | =67127156/337745
500kV屋外配电装置设备-第一串线缆 | =67127156/321613
500kV屋外配电装置设备-第一串线缆-C相 | =67127156/321614
51继电室 | =67127156/402750
51继电室-建筑 | =67127156/403353
51继电室-结构 | =67127156/402751
53继电室 | =67127156/398933
53继电室-建筑 | =67127156/399536
53继电室-结构 | =67127156/398934
GIS基础支墩 | =67127156/441560
HGIS基础 | =67127156/443096
安全围栏工具柜-01 | =67127156/460938
安全围栏工具柜-02 | =67127156/460946
安全围栏工具柜-03 | =67127156/460962
安全围栏工具柜-04 | =67127156/460954
办公电子设备 | =67127156/316136
备餐间 | =67127156/404441
避雷器支架 | =67127156/439123
变电站输变电线路铁塔 | =67135348/51100
变电站自动化系统 | =67127156/316132
变压器油色谱在线监测系统 | =67127156/316147
并联电容器组避雷器d支架 | =67127156/434072
并联电容器组接地开关c支架 | =67127156/434313
并联电容器组支持绝缘子支架 | =67127156/434958
厂区-道路 | =67127156/397270
厂区-地面 | =67127156/397573
厂区-栏杆 | =67127156/396533
厂区-楼梯 | =67127156/396380
厂区-围墙 | =67127156/397097
厂区-智能消防水箱 | =67127156/404442
厂站电能量采集终端 | =67127156/316134
道路,围墙及其他 | =67127156/396379
电缆沟 | =67127156/398081
电缆通道 | =67127156/398080
电流互感器支架 | =67127156/437613
电压互感器支架 | =67127156/438934
端子箱类设备 | =67127156/316120
二次屏柜 | =67127156/316121
防火墙 | =67127156/399823
防雷设备 | =67127156/316125
非生产用设备工具 | =67127156/316124
高抗基础 | =67127156/456102
隔离开关支架 | =67127156/435427
给排水系统 | =67127156/316129
公用保护系统 | =67127156/316122
管母支持绝缘子支架 | =67127156/439625
红外热成像仪 | =67127156/316130
机器人房 | =67127156/456145
机器人房1-B | =67127156/456180
机器人房1-S | =67127156/456146
机器人房2-B | =67127156/456226
机器人房2-S | =67127156/456192
检修箱基础 | =67127156/442839
交流不间断电源系统 | =67127156/316131
交流电源箱基础 | =67127156/442899
录音系统 | =67127156/316133
门卫室 | =67127156/399736
门卫室-建筑 | =67127156/399778
门卫室-结构 | =67127156/399737
暖通空调系统 | =67127156/316123
软导线支持绝缘子支架 | =67127156/439310
设备基础 | =67127156/442961
时间同步系统 | =67127156/316139
食堂-建筑 | =67127156/404701
食堂-结构 | =67127156/404508
事故集油池-土建 | =67127156/455051
事故集油池-土建-钢结构 | =67127156/455052
事故集油池-土建-结构 | =67127156/455087
事故油池-土建 | =67127156/455213
事故油池-土建-钢结构 | =67127156/455401
事故油池-土建-结构 | =67127156/455214
视频及环境监控系统 | =67127156/316127
五防系统 | =67127156/316138
消防系统 | =67127156/316137
消防小室01 | =67127156/454479
消防小室01-建筑 | =67127156/454516
消防小室01-结构 | =67127156/454480
消防小室02 | =67127156/454537
消防小室02-建筑 | =67127156/454574
消防小室02-结构 | =67127156/454538
消防小室03 | =67127156/454595
消防小室03-建筑 | =67127156/454632
消防小室03-结构 | =67127156/454596
消防小室04 | =67127156/454653
消防小室04-建筑 | =67127156/454690
消防小室04-结构 | =67127156/454654
在线监测设备 | =67127156/316126
站用电备用电接线塔 | =67127156/397607
站用电备用电接线塔-线缆 | =67127156/396153
站用电室 | =67127156/404856
站用电直流电源系统 | =67127156/316128
站用交流电源系统 | =67127156/316135
照明系统 | =67127156/316140
主变风冷控制柜 | =67127156/316143
主变-钢构架 | =67127156/454711
主变-钢构架-构架柱 | =67127156/454712
主变-钢构架-横梁 | =67127156/454736
主变-钢构架-爬梯 | =67127156/454877
主变-基础 | =67127156/454972
主变-基础-构架基础 | =67127156/454973
主变基础-基础 | =67127156/455438
主变泡沫喷淋间 | =67127156/402584
主变区域控制箱 | =67127156/316142
主变消防控制柜 | =67127156/462197
主控楼 | =67127156/400220
主控通讯楼-建筑 | =67127156/401550
主控通讯楼-结构 | =67127156/400221
=67127156/238143 | =67127156/238143
=67127156/262255 | =67127156/262255
=67127156/287032 | =67127156/287032
=67127156/297148 | =67127156/297148
=67127156/297282 | =67127156/297282
=67127156/297308 | =67127156/297308
=67127156/297334 | =67127156/297334
=67127156/300024 | =67127156/300024
=67127156/300050 | =67127156/300050
=67127156/300076 | =67127156/300076
=67127156/300102 | =67127156/300102
=67127156/306098 | =67127156/306098
=67127156/307567 | =67127156/307567
=67127156/307653 | =67127156/307653
=67127156/307680 | =67127156/307680
=67127156/307707 | =67127156/307707
=67127156/307734 | =67127156/307734
=67127156/307761 | =67127156/307761
=67127156/307788 | =67127156/307788
=67127156/307815 | =67127156/307815
=67127156/307842 | =67127156/307842
=67127156/307869 | =67127156/307869
=67127156/307896 | =67127156/307896
=67127156/307923 | =67127156/307923
=67127156/307950 | =67127156/307950
=67127156/307977 | =67127156/307977
=67127156/308004 | =67127156/308004
=67127156/308165 | =67127156/308165
=67127156/308397 | =67127156/308397
=67127156/308424 | =67127156/308424
=67127156/308451 | =67127156/308451
=67127156/308478 | =67127156/308478
=67127156/308505 | =67127156/308505
=67127156/308532 | =67127156/308532
=67127156/308559 | =67127156/308559
=67127156/308586 | =67127156/308586
=67127156/308613 | =67127156/308613
=67127156/308640 | =67127156/308640
=67127156/308667 | =67127156/308667
=67127156/308694 | =67127156/308694
=67127156/308721 | =67127156/308721
=67127156/308748 | =67127156/308748
=67127156/308775 | =67127156/308775
=67127156/308802 | =67127156/308802
=67127156/308829 | =67127156/308829
=67127156/308856 | =67127156/308856
=67127156/308883 | =67127156/308883
=67127156/308910 | =67127156/308910
=67127156/308937 | =67127156/308937
=67127156/308964 | =67127156/308964
=67127156/308991 | =67127156/308991
=67127156/309018 | =67127156/309018
=67127156/309045 | =67127156/309045
=67127156/309072 | =67127156/309072
=67127156/309099 | =67127156/309099
=67127156/309126 | =67127156/309126
=67127156/309153 | =67127156/309153
=67127156/309180 | =67127156/309180
=67127156/309207 | =67127156/309207
=67127156/309234 | =67127156/309234
=67127156/309261 | =67127156/309261
=67127156/309288 | =67127156/309288
=67127156/309315 | =67127156/309315
=67127156/309342 | =67127156/309342
=67127156/309369 | =67127156/309369
=67127156/309396 | =67127156/309396
=67127156/309423 | =67127156/309423
=67127156/309450 | =67127156/309450
=67127156/309743 | =67127156/309743
=67127156/309770 | =67127156/309770
=67127156/309797 | =67127156/309797
=67127156/309824 | =67127156/309824
=67127156/309851 | =67127156/309851
=67127156/309878 | =67127156/309878
=67127156/309905 | =67127156/309905
=67127156/309932 | =67127156/309932
=67127156/309959 | =67127156/309959
=67127156/309986 | =67127156/309986
=67127156/310013 | =67127156/310013
=67127156/310040 | =67127156/310040
=67127156/310067 | =67127156/310067
=67127156/310094 | =67127156/310094
=67127156/310121 | =67127156/310121
=67127156/310148 | =67127156/310148
=67127156/310175 | =67127156/310175
=67127156/310202 | =67127156/310202
=67127156/310229 | =67127156/310229
=67127156/310256 | =67127156/310256
=67127156/310283 | =67127156/310283
=67127156/310310 | =67127156/310310
=67127156/310337 | =67127156/310337
=67127156/310364 | =67127156/310364
=67127156/310391 | =67127156/310391
=67127156/310418 | =67127156/310418
=67127156/310445 | =67127156/310445
=67127156/310472 | =67127156/310472
=67127156/310499 | =67127156/310499
=67127156/310526 | =67127156/310526
=67127156/310553 | =67127156/310553
=67127156/310580 | =67127156/310580
=67127156/310607 | =67127156/310607
=67127156/310634 | =67127156/310634
=67127156/310661 | =67127156/310661
=67127156/310688 | =67127156/310688
=67127156/310715 | =67127156/310715
=67127156/310742 | =67127156/310742
=67127156/310769 | =67127156/310769
=67127156/310796 | =67127156/310796
=67127156/311045 | =67127156/311045
=67127156/311072 | =67127156/311072
=67127156/311099 | =67127156/311099
=67127156/311126 | =67127156/311126
=67127156/311153 | =67127156/311153
=67127156/311180 | =67127156/311180
=67127156/311207 | =67127156/311207
=67127156/311234 | =67127156/311234
=67127156/311261 | =67127156/311261
=67127156/311288 | =67127156/311288
=67127156/311315 | =67127156/311315
=67127156/311342 | =67127156/311342
=67127156/311369 | =67127156/311369
=67127156/311396 | =67127156/311396
=67127156/311423 | =67127156/311423
=67127156/311450 | =67127156/311450
=67127156/311477 | =67127156/311477
=67127156/311504 | =67127156/311504
=67127156/311531 | =67127156/311531
=67127156/311558 | =67127156/311558
=67127156/311585 | =67127156/311585
=67127156/311612 | =67127156/311612
=67127156/311639 | =67127156/311639
=67127156/311666 | =67127156/311666
=67127156/311693 | =67127156/311693
=67127156/311720 | =67127156/311720
=67127156/311747 | =67127156/311747
=67127156/311774 | =67127156/311774
=67127156/311801 | =67127156/311801
=67127156/311828 | =67127156/311828
=67127156/311855 | =67127156/311855
=67127156/311882 | =67127156/311882
=67127156/311909 | =67127156/311909
=67127156/311936 | =67127156/311936
=67127156/311963 | =67127156/311963
=67127156/311990 | =67127156/311990
=67127156/312017 | =67127156/312017
=67127156/312044 | =67127156/312044
=67127156/312071 | =67127156/312071
=67127156/312098 | =67127156/312098
=67127156/312391 | =67127156/312391
=67127156/312418 | =67127156/312418
=67127156/312445 | =67127156/312445
=67127156/312472 | =67127156/312472
=67127156/312499 | =67127156/312499
=67127156/312526 | =67127156/312526
=67127156/312553 | =67127156/312553
=67127156/312580 | =67127156/312580
=67127156/312607 | =67127156/312607
=67127156/312634 | =67127156/312634
=67127156/312661 | =67127156/312661
=67127156/312688 | =67127156/312688
=67127156/312715 | =67127156/312715
=67127156/312742 | =67127156/312742
=67127156/312769 | =67127156/312769
=67127156/312796 | =67127156/312796
=67127156/312823 | =67127156/312823
=67127156/312850 | =67127156/312850
=67127156/312877 | =67127156/312877
=67127156/312904 | =67127156/312904
=67127156/312931 | =67127156/312931
=67127156/312958 | =67127156/312958
=67127156/312985 | =67127156/312985
=67127156/313012 | =67127156/313012
=67127156/313039 | =67127156/313039
=67127156/313066 | =67127156/313066
=67127156/313093 | =67127156/313093
=67127156/313120 | =67127156/313120
=67127156/313147 | =67127156/313147
=67127156/313174 | =67127156/313174
=67127156/313201 | =67127156/313201
=67127156/313228 | =67127156/313228
=67127156/313255 | =67127156/313255
=67127156/313282 | =67127156/313282
=67127156/313309 | =67127156/313309
=67127156/313336 | =67127156/313336
=67127156/313363 | =67127156/313363
=67127156/313390 | =67127156/313390
=67127156/313417 | =67127156/313417
=67127156/313444 | =67127156/313444
=67127156/313693 | =67127156/313693
=67127156/313720 | =67127156/313720
=67127156/313747 | =67127156/313747
=67127156/313774 | =67127156/313774
=67127156/313801 | =67127156/313801
=67127156/313828 | =67127156/313828
=67127156/313855 | =67127156/313855
=67127156/313882 | =67127156/313882
=67127156/313909 | =67127156/313909
=67127156/313936 | =67127156/313936
=67127156/313963 | =67127156/313963
=67127156/313990 | =67127156/313990
=67127156/314017 | =67127156/314017
=67127156/314044 | =67127156/314044
=67127156/314071 | =67127156/314071
=67127156/314098 | =67127156/314098
=67127156/314125 | =67127156/314125
=67127156/314152 | =67127156/314152
=67127156/314179 | =67127156/314179
=67127156/314206 | =67127156/314206
=67127156/314233 | =67127156/314233
=67127156/314260 | =67127156/314260
=67127156/314287 | =67127156/314287
=67127156/314314 | =67127156/314314
=67127156/314341 | =67127156/314341
=67127156/314368 | =67127156/314368
=67127156/314395 | =67127156/314395
=67127156/314422 | =67127156/314422
=67127156/314449 | =67127156/314449
=67127156/314476 | =67127156/314476
=67127156/314503 | =67127156/314503
=67127156/314530 | =67127156/314530
=67127156/314557 | =67127156/314557
=67127156/314584 | =67127156/314584
=67127156/314611 | =67127156/314611
=67127156/314638 | =67127156/314638
=67127156/314665 | =67127156/314665
=67127156/314692 | =67127156/314692
=67127156/314719 | =67127156/314719
=67127156/314746 | =67127156/314746
=67127156/315039 | =67127156/315039
=67127156/315066 | =67127156/315066
=67127156/315093 | =67127156/315093
=67127156/315120 | =67127156/315120
=67127156/315147 | =67127156/315147
=67127156/315174 | =67127156/315174
=67127156/315201 | =67127156/315201
=67127156/315228 | =67127156/315228
=67127156/315255 | =67127156/315255
=67127156/315282 | =67127156/315282
=67127156/315309 | =67127156/315309
=67127156/315336 | =67127156/315336
=67127156/315363 | =67127156/315363
=67127156/315390 | =67127156/315390
=67127156/315417 | =67127156/315417
=67127156/315444 | =67127156/315444
=67127156/315471 | =67127156/315471
=67127156/315498 | =67127156/315498
=67127156/315525 | =67127156/315525
=67127156/315552 | =67127156/315552
=67127156/315579 | =67127156/315579
=67127156/315606 | =67127156/315606
=67127156/315633 | =67127156/315633
=67127156/315660 | =67127156/315660
=67127156/315687 | =67127156/315687
=67127156/315714 | =67127156/315714
=67127156/315741 | =67127156/315741
=67127156/315768 | =67127156/315768
=67127156/315795 | =67127156/315795
=67127156/315822 | =67127156/315822
=67127156/315849 | =67127156/315849
=67127156/315876 | =67127156/315876
=67127156/315903 | =67127156/315903
=67127156/315930 | =67127156/315930
=67127156/315957 | =67127156/315957
=67127156/315984 | =67127156/315984
=67127156/316011 | =67127156/316011
=67127156/316038 | =67127156/316038
=67127156/316065 | =67127156/316065
=67127156/316092 | =67127156/316092
=67127156/317118 | =67127156/317118
=67127156/317264 | =67127156/317264
=67127156/317410 | =67127156/317410
=67127156/317556 | =67127156/317556
=67127156/317702 | =67127156/317702
=67127156/317704 | =67127156/317704
=67127156/317708 | =67127156/317708
=67127156/317712 | =67127156/317712
=67127156/317734 | =67127156/317734
=67127156/317738 | =67127156/317738
=67127156/317743 | =67127156/317743
=67127156/317916 | =67127156/317916
=67127156/318089 | =67127156/318089
=67127156/318262 | =67127156/318262
=67127156/318435 | =67127156/318435
=67127156/318553 | =67127156/318553
=67127156/318671 | =67127156/318671
=67127156/318789 | =67127156/318789
=67127156/318908 | =67127156/318908
=67127156/319054 | =67127156/319054
=67127156/319058 | =67127156/319058
=67127156/319062 | =67127156/319062
=67127156/319208 | =67127156/319208
=67127156/319212 | =67127156/319212
=67127156/319358 | =67127156/319358
=67127156/319362 | =67127156/319362
=67127156/319364 | =67127156/319364
=67127156/319387 | =67127156/319387
=67127156/319560 | =67127156/319560
=67127156/319733 | =67127156/319733
=67127156/319906 | =67127156/319906
=67127156/320024 | =67127156/320024
=67127156/320142 | =67127156/320142
=67127156/320261 | =67127156/320261
=67127156/320407 | =67127156/320407
=67127156/320409 | =67127156/320409
=67127156/320413 | =67127156/320413
=67127156/320559 | =67127156/320559
=67127156/320563 | =67127156/320563
=67127156/320709 | =67127156/320709
=67127156/320713 | =67127156/320713
=67127156/320717 | =67127156/320717
=67127156/320740 | =67127156/320740
=67127156/320913 | =67127156/320913
=67127156/321086 | =67127156/321086
=67127156/321259 | =67127156/321259
=67127156/321377 | =67127156/321377
=67127156/321495 | =67127156/321495
=67127156/323281 | =67127156/323281
=67127156/324948 | =67127156/324948
=67127156/326616 | =67127156/326616
=67127156/327788 | =67127156/327788
=67127156/328960 | =67127156/328960
=67127156/330133 | =67127156/330133
=67127156/332032 | =67127156/332032
=67127156/333931 | =67127156/333931
=67127156/335831 | =67127156/335831
=67127156/336469 | =67127156/336469
=67127156/337107 | =67127156/337107
=67127156/337747 | =67127156/337747
=67127156/338919 | =67127156/338919
=67127156/340091 | =67127156/340091
=67127156/341264 | =67127156/341264
=67127156/342920 | =67127156/342920
=67127156/344576 | =67127156/344576
=67127156/346233 | =67127156/346233
=67127156/347960 | =67127156/347960
=67127156/347961 | =67127156/347961
=67127156/396154 | =67127156/396154
=67127156/397608 | =67127156/397608
=67127156/402585 | =67127156/402585
=67127156/403613 | =67127156/403613
=67127156/404205 | =67127156/404205
=67127156/404857 | =67127156/404857
=67127156/405012 | =67127156/405012
=67127156/405466 | =67127156/405466
=67127156/405967 | =67127156/405967
=67127156/456103 | =67127156/456103
=67127156/456107 | =67127156/456107
=67127156/456111 | =67127156/456111
=67127156/456115 | =67127156/456115
=67127156/456125 | =67127156/456125
=67127156/456135 | =67127156/456135
=67127156/456247 | =67127156/456247
=67127156/462434 | =67127156/462434
=67127156/465655 | =67127156/465655
=67127156/467914 | =67127156/467914
=67127156/468399 | =67127156/468399
=67127156/468884 | =67127156/468884
=67127156/469369 | =67127156/469369
=67127156/469854 | =67127156/469854
=67127156/470418 | =67127156/470418
=67127156/470681 | =67127156/470681
=67127156/476381 | =67127156/476381
=67135348/51101 | =67135348/51101
=67135348/52366 | =67135348/52366
=67135348/53631 | =67135348/53631
=67135348/60079 | =67135348/60079
=67135348/61470 | =67135348/61470

## Sheet3
设备ID | 设备身份证编码 | 设备名称 | 电压等级 | 生产厂家 | 出厂编号 | 供应商 | 出厂日期 | 型号 | 类别名称 | [7 empty] | 投运日期 | 计量单位 | 数量
3fdfc175caf5430d92cc02973c386c37 | 0508 B B GU30 0000098 T | #1 UPS | 不区分电压等级 | 深圳市金宏威技术股份有限公司 | 铭牌无 | 深圳市金宏威技术股份有限公司 | 2012-02-01 | IPower-10kV/220-G | 变电设备/二次设备/UPS设备 | 公用系统 | 交流不间断电源系统 | #1 UPS |  |  |  |  | 2012-06-18 | 套 | 1
d447c4492183426bbbaae4e563be21af | 0508 B B GH000000563T | #1UPS电源屏 | 不区分电压等级 | 北京四方继保电气自动化有限公司 | 铭牌无 | 北京四方继保电气自动化有限公司 | 2011-10-04 | 铭牌无 | 变电设备/二次设备/二次屏柜 | 公用系统 | 二次屏柜 | 计算机室二次屏柜 | #1UPS电源屏 |  |  |  | 2012-06-18 | 套 | 1
f5b606b203c34546b14dfa28dac1d5af | 0508 B B GR00 BUE 0000095 T | #1充电机屏 | 不区分电压等级 | 深圳市金宏威技术股份有限公司 | 铭牌无 | 深圳市金宏威技术股份有限公司 | 2011-06-18 | GHD-22020-1 | 变电设备/二次设备/直流电源设备/充电屏 | 公用系统 | 站用电直流电源系统 | 充电机屏 | #1充电机屏 |  |  |  | 2012-06-18 | 套 | 1
fc269013ed154c5c932a4fa4d8c3b5f0 | 0508 B B GU30 0000097 T | #2 UPS | 不区分电压等级 | 深圳市金宏威技术股份有限公司 | 铭牌无 | 深圳市金宏威技术股份有限公司 | 2012-02-01 | IPower-10kV/220-G | 变电设备/二次设备/UPS设备 | 公用系统 | 交流不间断电源系统 | #2 UPS |  |  |  |  | 2012-06-18 | 套 | 1
271a767e44584c83892f9b893b643dfa | 0508 B B GH000000631T | #2UPS电源屏 | 不区分电压等级 | 北京四方继保电气自动化有限公司 | 铭牌无 | 北京四方继保电气自动化有限公司 | 2011-10-04 | 铭牌无 | 变电设备/二次设备/二次屏柜 | 公用系统 | 二次屏柜 | 计算机室二次屏柜 | #2UPS电源屏 |  |  |  | 2012-06-18 | 套 | 1
127271376eec4b94a5cf6309389eb6b5 | 0508 B B GR00 BUE0000153T | #2充电机屏 | 不区分电压等级 | 深圳市金宏威技术股份有限公司 | 铭牌无 | 深圳市金宏威技术股份有限公司 | 2011-06-18 | GHD-22020-1 | 变电设备/二次设备/直流电源设备/充电屏 | 公用系统 | 站用电直流电源系统 | 充电机屏 | #2充电机屏 |  |  |  | 2012-06-18 | 套 | 1
1dabb293e3e3415690e040132d9afd51 | 0508 W A UCB 0000009 T | 21继电室 | 不区分电压等级 | 云南省火电建设公司 | 铭牌无 | 云南省火电建设公司 | 2014-10-15 | L-3050 | 房屋/生产用房屋/变电室 | 公用系统 | 建构筑物（构架、建构物、电缆通道竖井、道路、围墙等） | 站用建筑物 | 21继电室 |  |  |  | 2014-10-15 | 幢 | 1
e5685d8bbf734138965748257cba0c70 | 0508 B B GH000000598T | 21继电室220kV故障录波屏Ⅰ | 不区分电压等级 | 武汉国电武仪电气股份有限公司 | 铭牌无 | 武汉国电武仪电气股份有限公司 | 2014-08-15 | 铭牌无 | 变电设备/二次设备/二次屏柜 | 公用系统 | 二次屏柜 | 21继电小室二次屏柜 | 21继电室220kV故障录波屏Ⅰ |  |  |  | 2014-10-15 | 套 | 1
517fd4bb250e4efaa88845669468431f | 0508 B B GH000000659T | 21继电室220kV故障录波屏Ⅱ | 不区分电压等级 | 武汉国电武仪电气股份有限公司 | 铭牌无 | 武汉国电武仪电气股份有限公司 | 2014-08-15 | 铭牌无 | 变电设备/二次设备/二次屏柜 | 公用系统 | 二次屏柜 | 21继电小室二次屏柜 | 21继电室220kV故障录波屏Ⅱ |  |  |  | 2014-10-15 | 套 | 1
bfcbe2b0a21b4d57af39d91c5b1d4d8c | 0508 B B GH000000732T | 21继电室220V直流分屏Ⅰ | 不区分电压等级 | 深圳市金宏威技术股份有限公司 | 铭牌无 | 北京四方继保电气自动化有限公司 | 2014-08-15 | GZDW | 变电设备/二次设备/直流电源设备/直流馈线屏 | 公用系统 | 站用电直流电源系统 | 直流馈线屏 | 21继电室220V直流分屏Ⅰ |  |  |  | 2014-10-15 | 面 | 1
514dabb8362540b6ae85d084cd0a2842 | 0508 B B GH000000658T | 21继电室220V直流分屏Ⅱ | 不区分电压等级 | 深圳市金宏威技术股份有限公司 | 铭牌无 | 北京四方继保电气自动化有限公司 | 2014-08-15 | GZDW | 变电设备/二次设备/直流电源设备/直流馈线屏 | 公用系统 | 站用电直流电源系统 | 直流馈线屏 | 21继电室220V直流分屏Ⅱ |  |  |  | 2014-10-15 | 面 | 1
0319ab5ed63143a195c0d3b9f643748d | 0508 B B GH000000578T | 21继电室220V直流分屏Ⅲ | 不区分电压等级 | 深圳市金宏威技术股份有限公司 | 铭牌无 | 北京四方继保电气自动化有限公司 | 2014-08-15 | GZDW | 变电设备/二次设备/直流电源设备/直流馈线屏 | 公用系统 | 站用电直流电源系统 | 直流馈线屏 | 21继电室220V直流分屏Ⅲ |  |  |  | 2014-10-15 | 面 | 1
a9161d48882940e2836ecaf612295723 | 0508 B B GH000000720T | 21继电室220V直流分屏Ⅳ | 不区分电压等级 | 深圳市金宏威技术股份有限公司 | 铭牌无 | 北京四方继保电气自动化有限公司 | 2014-08-15 | GZDW | 变电设备/二次设备/直流电源设备/直流馈线屏 | 公用系统 | 站用电直流电源系统 | 直流馈线屏 | 21继电室220V直流分屏Ⅳ |  |  |  | 2014-10-15 | 面 | 1
82ddc0bad8ae46cab4a379ec886998d4 | 0508 B B ARE 0000034 T | 21继电室试验电源屏 | 不区分电压等级 | 深圳市金宏威技术股份有限公司 | 铭牌无 | 深圳市金宏威技术股份有限公司 | 2012-03-01 | GH-CSY-1 | 变电设备/二次设备/试验电源屏 | 公用系统 | 站用交流电源系统 | 试验电源屏 | 21继电室试验电源屏 |  |  |  | 2012-06-18 | 面 | 1
6d6cbb763b9d4420bd20b1de396d3b16 | 0508 Q A AH31 0000001 T | 21继电室中央空调 | 不区分电压等级 | 三菱重工海尔 | 铭牌无 | 三菱重工海尔 | 2014-05-08 | 未收集 | 非生产用设备及器具/设备工具/空调/中央空调 | 公用系统 | 暖通空调系统 | 21继电室空调系统 | 21继电室中央空调 |  |  |  | 2014-11-15 | 套 | 4
fbeb888e8cc74771923178214d3154f6 | 0508 B B GH000000626T | 220kV 线路保护通信接口屏Ⅰ | 不区分电压等级 | 南京南瑞继保电气有限公司 | 铭牌无 | 南京南瑞继保电气有限公司 | 2011-10-04 | 铭牌无 | 变电设备/二次设备/二次屏柜 | 公用系统 | 二次屏柜 | 通信机房二次屏柜 | 220kV 线路保护通信接口屏Ⅰ |  |  |  | 2012-06-18 | 套 | 1
c510a0f432464b2f87091aa95eb6b2d8 | 0508 B B GH000000548T | 220kV 线路保护通信接口屏Ⅱ | 不区分电压等级 | 南京南瑞继保电气有限公司 | 铭牌无 | 南京南瑞继保电气有限公司 | 2011-10-04 | 铭牌无 | 变电设备/二次设备/二次屏柜 | 公用系统 | 二次屏柜 | 通信机房二次屏柜 | 220kV 线路保护通信接口屏Ⅱ |  |  |  | 2012-06-18 | 套 | 1
c05cdf0a6a6d4e958e74f306992fb801 | 0508 B B EE00 EB00 0000186 T | 220kVⅠ/Ⅱ母电压并列装置1 | 不区分电压等级 | 北京四方继保自动化股份有限公司 | 铭牌无 | 北京四方继保自动化股份有限公司 | 2014-05-28 | JFZ-32Q | 变电设备/二次设备/继保设备/电压并列装置 | 公用系统 | 公用保护系统 | 220kV电压并列装置 | 220kVⅠ | Ⅱ母电压并列装置1 |  |  | 2015-01-08 | 套 | 1
3b6b2545898c4702959f0e13a5084052 | 0508 B B EE00 EB00 0000191 T | 220kVⅠ/Ⅱ母电压并列装置2 | 不区分电压等级 | 北京四方继保自动化股份有限公司 | 铭牌无 | 北京四方继保自动化股份有限公司 | 2014-05-28 | JFZ-32Q | 变电设备/二次设备/继保设备/电压并列装置 | 公用系统 | 公用保护系统 | 220kV电压并列装置 | 220kVⅠ | Ⅱ母电压并列装置2 |  |  | 2015-01-08 | 套 | 1
e01ab55b656e476f905bd81e66c81787 | 0508 B B EE00 EB00 0000188 T | 220kVⅠ/Ⅲ母电压并列装置1 | 不区分电压等级 | 北京四方继保自动化股份有限公司 | 铭牌无 | 北京四方继保自动化股份有限公司 | 2014-05-28 | JFZ-32Q | 变电设备/二次设备/继保设备/电压并列装置 | 公用系统 | 公用保护系统 | 220kV电压并列装置 | 220kVⅠ | Ⅲ母电压并列装置1 |  |  | 2015-01-08 | 套 | 1
39285e0e83534ab4be9cc79c212937ba | 0508 B B EE00 EB00 0000190 T | 220kVⅠ/Ⅲ母电压并列装置2 | 不区分电压等级 | 北京四方继保自动化股份有限公司 | 铭牌无 | 北京四方继保自动化股份有限公司 | 2014-05-28 | JFZ-32Q | 变电设备/二次设备/继保设备/电压并列装置 | 公用系统 | 公用保护系统 | 220kV电压并列装置 | 220kVⅠ | Ⅲ母电压并列装置2 |  |  | 2015-01-08 | 套 | 1
4d536e413a4c4922b4afa96212d0f3f6 | 0508 B A GG00 GG100000024T | 220kVⅠ-Ⅱ母分段212断路器GIS间隔 | 220kV | 北京北开电气股份有限公司 | 009 | 北京北开电气股份有限公司 | 2014-05-01 | ZF19-252 | 变电设备/一次设备/组合电器/GIS（金属全封闭组合电器） | 220kV电压等级区域 | 220kVⅠ-Ⅱ母分段212断路器间隔 | 220kVⅠ-Ⅱ母分段212断路器GIS间隔 | 220kVⅠ-Ⅱ母分段212断路器GIS间隔 |  |  |  | 2015-01-08 | 套 | 1
577a5b82ac8c4baea21dd2daf9a16bfc | 0508 B A GG00 GG100000034T | 220kVⅠ段母线GIS间隔 | 220kV | 北京北开电气股份有限公司 | 009 | 北京北开电气股份有限公司 | 2014-01-08 | ZF19-252 | 变电设备/一次设备/组合电器/GIS（金属全封闭组合电器） | 220kV电压等级区域 | 220kV母线 | 220kVⅠ段母线间隔 | 220kVⅠ段母线GIS间隔 |  |  |  | 2015-01-08 | 套 | 1
294e72faa05c4aa5a1f4c0a493ab51f8 | 0508 B B EE00 EB00 0000189 T | 220kVⅡ/Ⅲ母电压并列装置1 | 不区分电压等级 | 北京四方继保自动化股份有限公司 | 铭牌无 | 北京四方继保自动化股份有限公司 | 2014-05-28 | JFZ-32Q | 变电设备/二次设备/继保设备/电压并列装置 | 公用系统 | 公用保护系统 | 220kV电压并列装置 | 220kVⅡ | Ⅲ母电压并列装置1 |  |  | 2015-01-08 | 套 | 1
c9a59b8355414513a82b1312dfaf73a0 | 0508 B B EE00 EB00 0000187 T | 220kVⅡ/Ⅲ母电压并列装置2 | 不区分电压等级 | 北京四方继保自动化股份有限公司 | 铭牌无 | 北京四方继保自动化股份有限公司 | 2014-05-28 | JFZ-32Q | 变电设备/二次设备/继保设备/电压并列装置 | 公用系统 | 公用保护系统 | 220kV电压并列装置 | 220kVⅡ | Ⅲ母电压并列装置2 |  |  | 2015-01-08 | 套 | 1
3eb6121b9abb4c6d95e18032fd1d69f1 | 0508 B A GG00 GG100000023T | 220kVⅡ-Ⅲ母母联223断路器GIS间隔 | 220kV | 北京北开电气股份有限公司 | 009 | 北京北开电气股份有限公司 | 2014-05-01 | ZF19-252 | 变电设备/一次设备/组合电器/GIS（金属全封闭组合电器） | 220kV电压等级区域 | 220kVⅡ-Ⅲ母母联223断路器间隔 | 220kVⅡ-Ⅲ母母联223断路器GIS间隔 | 220kVⅡ-Ⅲ母母联223断路器GIS间隔 |  |  |  | 2015-01-08 | 套 | 1
bd4278a637d54dd3878a0e925d11c5de | 0508 B A GG00 GG100000035T | 220kVⅡ段母线GIS间隔 | 220kV | 北京北开电气股份有限公司 | 009 | 北京北开电气股份有限公司 | 2014-01-08 | ZF19-252 | 变电设备/一次设备/组合电器/GIS（金属全封闭组合电器） | 220kV电压等级区域 | 220kV母线 | 220kVⅡ段母线间隔 | 220kVⅡ段母线GIS间隔 |  |  |  | 2015-01-08 | 套 | 1
e233ca2d0484482d80c791bb18f264b3 | 0508 B A GG00 GG100000036T | 220kVⅢ段母线GIS间隔 | 220kV | 北京北开电气股份有限公司 | 009 | 北京北开电气股份有限公司 | 2014-01-08 | ZF19-252 | 变电设备/一次设备/组合电器/GIS（金属全封闭组合电器） | 220kV电压等级区域 | 220kV母线 | 220kVⅢ段母线间隔 | 220kVⅢ段母线GIS间隔 |  |  |  | 2015-01-08 | 套 | 1
4cf73fd1643d4ddda833cf7df77df6ed | 0508 B B GH000000649T | 220kV保信子站接入屏 | 不区分电压等级 | 北京四方继保电气自动化有限公司 | 铭牌无 | 北京四方继保电气自动化有限公司 | 2014-08-15 | 铭牌无 | 变电设备/二次设备/二次屏柜 | 公用系统 | 二次屏柜 | 21继电小室二次屏柜 | 220kV保信子站接入屏 |  |  |  | 2014-10-15 | 套 | 1
95a56328868c46298c7edd0e8d596598 | 0508 B B FR00 FR11 0000224 T | 220kV保信子站接入屏网络交换机1 | 不区分电压等级 | 北京东土科技股份有限公司 | 铭牌无 | 北京东土科技股份有限公司 | 2014-06-20 | SICOM3024 | 变电设备/二次设备/路由交换设备/交换机 | 公用系统 | 变电站自动化系统 | 交换机 | 220kV保信子站接入屏网络交换机1 |  |  |  | 2015-01-19 | 台 | 1
a5a5b97f078443b3ad9db55c7397fb93 | 0508 B B FR00 FR11 0000226 T | 220kV保信子站接入屏网络交换机1 | 不区分电压等级 | 北京东土科技股份有限公司 | 铭牌无 | 北京东土科技股份有限公司 | 2014-08-01 | SICOM3024 | 变电设备/二次设备/路由交换设备/交换机 | 公用系统 | 变电站自动化系统 | 交换机 | 220kV保信子站接入屏网络交换机1 |  |  |  | 2015-01-19 | 台 | 1
72d1a415f92045df9c39d99856359e1d | 0508 B A GG00 GG100000027T | 220kV备用4线244断路器GIS间隔 | 220kV | 北京北开电气股份有限公司 | 009 | 北京北开电气股份有限公司 | 2014-05-01 | ZF19-252 | 变电设备/一次设备/组合电器/GIS（金属全封闭组合电器） | 220kV电压等级区域 | 220kV备用4线244断路器间隔 | 220kV备用4线244断路器GIS间隔 |  |  |  |  | 2015-01-08 | 套 | 1
2da355d23b1240cca041dcb65891e2d8 | 0508 B A GG00 GG100000019T | 220kV备用5线245断路器GIS间隔 | 220kV | 北京北开电气股份有限公司 | 009 | 北京北开电气股份有限公司 | 2014-05-01 | ZF19-252 | 变电设备/一次设备/组合电器/GIS（金属全封闭组合电器） | 220kV电压等级区域 | 220kV备用5线245断路器间隔 | 220kV备用5线245断路器GIS间隔 |  |  |  |  | 2015-01-08 | 套 | 1
947c97df58414b9cb262d4aade03c71a | 0508 E B UAH0000068T | 220kV场地设备购支架 | 不区分电压等级 | 云南省火电建设公司 | 铭牌无 | 云南省火电建设公司 | 2014-10-15 | 铭牌无 | 建筑物/其他建筑/户外购支架 | 公用系统 | 建构筑物（构架、建构物、电缆通道竖井、道路、围墙等） | 道路,围墙及其他 | 220kV场地设备购支架 |  |  |  | 2014-10-15 | 座 | 1
ef951ad49f5747029d302ff27f0dcad2 | 0508 E B UAG0000037T | 220kV场地设备基础 | 不区分电压等级 | 云南省火电建设公司 | 铭牌无 | 云南省火电建设公司 | 2014-10-15 | 铭牌无 | 建筑物/其他建筑/户外配、变电装置基础 | 公用系统 | 建构筑物（构架、建构物、电缆通道竖井、道路、围墙等） | 道路,围墙及其他 | 220kV场地设备基础 |  |  |  | 2014-10-15 | 座 | 1
c7ffaa08a560430ba15b06890c6d2257 | 0508 B B EE00 EE08 0000014 T | 220kV第Ⅰ套母线保护 | 220kV | 南京南瑞继保电气有限公司 | 铭牌无 | 南京南瑞继保电气有限公司 | 2014-01-08 | PCS-915NC | 变电设备/二次设备/继保设备/母线保护 | 220kV电压等级区域 | 220kV母线 | 220kV母线保护 | 220kV第Ⅰ套母线保护 |  |  |  | 2015-01-08 | 套 | 1
db0296e064454a24ba1a10ff0aa68020 | 0508 B B EE00 EE08 0000015 T | 220kV第Ⅱ套母线保护 | 220kV | 南京南瑞继保电气有限公司 | 铭牌无 | 南京南瑞继保电气有限公司 | 2014-01-08 | PCS-915NC | 变电设备/二次设备/继保设备/母线保护 | 220kV电压等级区域 | 220kV母线 | 220kV母线保护 | 220kV第Ⅱ套母线保护 |  |  |  | 2015-01-08 | 套 | 1
d101842418664d97b9960901aa650082 | 0508 B B EE00 EE12 0000031 T | 220kV分段212断路器保护 | 220kV | 南京南瑞继保电气有限公司 | 铭牌无 | 南京南瑞继保电气有限公司 | 2014-05-01 | PCS-923N2M | 变电设备/二次设备/继保设备/断路器（开关）保护 | 220kV电压等级区域 | 220kVⅠ-Ⅱ母分段212断路器间隔 | 220kV分段212断路器保护 | 220kV分段212断路器保护 |  |  |  | 2015-01-08 | 套 | 1
e25ee309dfb646148cef1c0631373c31 | 0508 B B GH000000592T | 220kV公用测控屏 | 不区分电压等级 | 北京四方继保电气自动化有限公司 | 铭牌无 | 北京四方继保电气自动化有限公司 | 2014-08-15 | 铭牌无 | 变电设备/二次设备/二次屏柜 | 公用系统 | 二次屏柜 | 21继电小室二次屏柜 | 220kV公用测控屏 |  |  |  | 2014-10-15 | 套 | 1
0e9514714afb4a789ca07fd991d1d2b2 | 0508 B B APA EC00 0000411 T | 220kV公用测控装置1 | 220kV | 北京四方继保自动化股份有限公司 | 铭牌无 | 北京四方继保自动化股份有限公司 | 2014-01-08 | CSI-200EA | 变电设备/二次设备/监控系统/测控装置 | 公用系统 | 变电站自动化系统 | 公用测控装置 | 220kV公用测控装置1 |  |  |  | 2015-01-08 | 套 | 1
6569c03734bd42e18a7ebf009d247324 | 0508 B B APA EC00 0000436 T | 220kV公用测控装置2 | 220kV | 北京四方继保自动化股份有限公司 | 铭牌无 | 北京四方继保自动化股份有限公司 | 2014-01-08 | CSI-200EA | 变电设备/二次设备/监控系统/测控装置 | 公用系统 | 变电站自动化系统 | 公用测控装置 | 220kV公用测控装置2 |  |  |  | 2015-01-08 | 套 | 1
27952924b19d45d0b312af49ed148eeb | 0508 B B ER00 ER00 0000089 T | 220kV故障录波装置Ⅰ | 220kV | 武汉国电武仪电力自动化设备有限公司 | 铭牌无 | 武汉国电武仪电力自动化设备有限公司 | 2014-08-01 | WY9 | 变电设备/二次设备/故障录波设备/故障录波装置 | 公用系统 | 公用保护系统 | 故障录波装置 | 220kV故障录波装置Ⅰ |  |  |  | 2015-01-08 | 套 | 1
1d33e7eb937c4679bf139bb95998a920 | 0508 B B ER00 ER00 0000088 T | 220kV故障录波装置Ⅱ | 220kV | 武汉国电武仪电力自动化设备有限公司 | 铭牌无 | 武汉国电武仪电力自动化设备有限公司 | 2014-08-01 | WY9 | 变电设备/二次设备/故障录波设备/故障录波装置 | 公用系统 | 公用保护系统 | 故障录波装置 | 220kV故障录波装置Ⅱ |  |  |  | 2015-01-08 | 套 | 1
368c55a58f9c48f38b798921b728fb6c | 0508 B B ET00 0000011 T | 220kV行波测距装置 | 220kV | 南京南瑞集团公司北京监控技术中心 | 铭牌无 | 南京南瑞集团公司北京监控技术中心 | 2014-06-20 | WFL2012 | 变电设备/二次设备/故障测距装置 | 公用系统 | 公用保护系统 | 故障测距装置 | 220kV行波测距装置 |  |  |  | 2012-06-18 | 套 | 1
492c2d72f7cc47f5ab535eed7d0f8363 | 0508 B B EE00 EE12 0000030 T | 220kV母联223断路器保护 | 220kV | 南京南瑞继保电气有限公司 | 铭牌无 | 南京南瑞继保电气有限公司 | 2014-05-01 | PCS-923N2M | 变电设备/二次设备/继保设备/断路器（开关）保护 | 220kV电压等级区域 | 220kVⅡ-Ⅲ母母联223断路器间隔 | 220kV母联223断路器保护 | 220kV母联223断路器保护 |  |  |  | 2015-01-08 | 套 | 1
e4d32fe540594fdb96d31c190e025f89 | 0508 B B GH000000596T | 220kV母联223断路器保护屏 | 不区分电压等级 | 南京南瑞继保电气有限公司 | 铭牌无 | 南京南瑞继保电气有限公司 | 2014-08-15 | 铭牌无 | 变电设备/二次设备/二次屏柜 | 公用系统 | 二次屏柜 | 21继电小室二次屏柜 | 220kV母联223断路器保护屏 |  |  |  | 2014-10-15 | 套 | 1
b662e3adb99d4db59e3ebead0c272651 | 0508 B B APA EC00 0000442 T | 220kV母联223断路器测控装置 | 220kV | 北京四方继保自动化股份有限公司 | 铭牌无 | 北京四方继保自动化股份有限公司 | 2014-05-27 | CSI-200EA | 变电设备/二次设备/监控系统/测控装置 | 220kV电压等级区域 | 220kVⅡ-Ⅲ母母联223断路器间隔 | 220kV母联223断路器测控装置 | 220kV母联223断路器测控装置 |  |  |  | 2015-01-08 | 套 | 1
001559a66a374517aa00efa279bbf2d9 | 0508 B B GH000000576T | 220kV母线第Ⅰ套保护屏 | 不区分电压等级 | 南京南瑞继保电气有限公司 | 铭牌无 | 南京南瑞继保电气有限公司 | 2014-08-15 | 铭牌无 | 变电设备/二次设备/二次屏柜 | 公用系统 | 二次屏柜 | 21继电小室二次屏柜 | 220kV母线第Ⅰ套保护屏 |  |  |  | 2014-10-15 | 套 | 1
bc10fd386bc24f938d589a4077aec38e | 0508 B B GH000000731T | 220kV母线第Ⅱ套保护屏 | 不区分电压等级 | 南京南瑞继保电气有限公司 | 铭牌无 | 南京南瑞继保电气有限公司 | 2014-08-15 | 铭牌无 | 变电设备/二次设备/二次屏柜 | 公用系统 | 二次屏柜 | 21继电小室二次屏柜 | 220kV母线第Ⅱ套保护屏 |  |  |  | 2014-10-15 | 套 | 1
e07d94a655ac4459a46489c9b3c7d0c4 | 0508 B B GH000000590T | 220kV母线电压并列屏Ⅰ | 不区分电压等级 | 北京四方继保电气自动化有限公司 | 铭牌无 | 北京四方继保电气自动化有限公司 | 2014-08-15 | 铭牌无 | 变电设备/二次设备/二次屏柜 | 公用系统 | 二次屏柜 | 21继电小室二次屏柜 | 220kV母线电压并列屏Ⅰ |  |  |  | 2014-10-15 | 套 | 1
d1a5063c45cb4c04942fb46b2a8badb3 | 0508 B B GH000000561T | 220kV母线电压并列屏Ⅱ | 不区分电压等级 | 北京四方继保电气自动化有限公司 | 铭牌无 | 北京四方继保电气自动化有限公司 | 2014-08-15 | 铭牌无 | 变电设备/二次设备/二次屏柜 | 公用系统 | 二次屏柜 | 21继电小室二次屏柜 | 220kV母线电压并列屏Ⅱ |  |  |  | 2014-10-15 | 套 | 1
a3798710220748918b000921916ae378 | 0508 B B GH000000714T | 220kV母线分段212断路器保护屏 | 不区分电压等级 | 南京南瑞继保电气有限公司 | 铭牌无 | 南京南瑞继保电气有限公司 | 2014-08-15 | 铭牌无 | 变电设备/二次设备/二次屏柜 | 公用系统 | 二次屏柜 | 21继电小室二次屏柜 | 220kV母线分段212断路器保护屏 |  |  |  | 2014-10-15 | 套 | 1
07fcab0793b4496fa898e90902037f1b | 0508 B B APA EC00 0000410 T | 220kV母线分段212断路器测控装置 | 220kV | 北京四方继保自动化股份有限公司 | 铭牌无 | 北京四方继保自动化股份有限公司 | 2014-05-27 | CSI-200EA | 变电设备/二次设备/监控系统/测控装置 | 220kV电压等级区域 | 220kVⅠ-Ⅱ母分段212断路器间隔 | 220kV分段212断路器测控装置 | 220kV母线分段212断路器测控装置 |  |  |  | 2015-01-08 | 套 | 1
bae2a9fefc624240b3440a2a5b998da8 | 0508 B B GH000000730T | 220kV母线联及分段断路器测控屏 | 不区分电压等级 | 北京四方继保电气自动化有限公司 | 铭牌无 | 北京四方继保电气自动化有限公司 | 2014-08-15 | 铭牌无 | 变电设备/二次设备/二次屏柜 | 公用系统 | 二次屏柜 | 21继电小室二次屏柜 | 220kV母线联及分段断路器测控屏 |  |  |  | 2014-10-15 | 套 | 1
c55d1b694f4f411795c51faccc01e932 | 0508 B A GG00 GG100000018T | 220kV思东线242断路器GIS间隔 | 220kV | 北京北开电气股份有限公司 | 009 | 北京北开电气股份有限公司 | 2014-05-01 | ZF19-252 | 变电设备/一次设备/组合电器/GIS（金属全封闭组合电器） | 220kV电压等级区域 | 220kV思东线242断路器间隔 | 220kV思东线242断路器GIS间隔 | 220kV思东线242断路器GIS间隔 |  |  |  | 2015-01-08 | 套 | 1
54b4651191004a4a9d89ee3055d045e9 | 0508 Y A B CJ06 0000018 T | 220kV思东线电能表 | 220kV | 深圳市科陆电子科技股份有限公司 | 铭牌无 | 深圳市科陆电子科技股份有限公司 | 2014-08-01 | DTSD718 | 用电计量设备/电能表/三相电能表/数字式三相电能表 | 220kV电压等级区域 | 220kV思东线242断路器间隔 | 220kV思东线计量仪表 | 220kV思东线电能表 |  |  |  | 2015-01-08 | 只 | 1
20326ac6c98347039e144fba89f4b4ab | 0508 B B GH000000609T | 220kV思东线及思唐线线路测控屏 | 不区分电压等级 | 北京四方继保电气自动化有限公司 | 铭牌无 | 北京四方继保电气自动化有限公司 | 2014-08-15 | 铭牌无 | 变电设备/二次设备/二次屏柜 | 公用系统 | 二次屏柜 | 21继电小室二次屏柜 | 220kV思东线及思唐线线路测控屏 |  |  |  | 2014-10-15 | 套 | 1
92ecea543ef34c8db491e0237c4a24b1 | 0508 B B DV00 FB220000152T | 220kV思东线结合滤波器 | 220kV | 天津水利电力机电研究所 | 1402008 | 天津水利电力机电研究所 | 2014-02-01 | JL-400-5-T8JB | 变电设备/二次设备/通道设备/结合滤波器 | 220kV电压等级区域 | 220kV思东线242断路器间隔 | 220kV思东线结合滤波器 | 220kV思东线结合滤波器 |  |  |  | 2015-01-08 | 台 | 1
0508BA2015000605999 | 0508 B A GN50 0000018 T | 220kV思东线线路B相阻波器 | 220kV | 天津水利电力机电研究所 | 1402008 | 天津水利电力机电研究所 | 2014-04-01 | XZK1600-1.0/50-T6 | 变电设备/一次设备/阻波器 | 220kV电压等级区域 | 220kV思东线242断路器间隔 | 220kV思东线线路阻波器 | 220kV思东线线路B相阻波器 |  |  |  | 2015-01-08 | 台 | 1
0508BA2015000129990 | 0508 B A GY10 0000543 T | 220kV思东线线路避雷器 | 220kV | 南阳金冠电气有限公司 | A：860367A；B：860366A；C：860368A | 南阳金冠电气有限公司 | 2014-05-01 | Y10W-204/532W | 变电设备/一次设备/独立式避雷器 | 220kV电压等级区域 | 220kV思东线242断路器间隔 | 220kV思东线线路避雷器 | 220kV思东线线路避雷器 |  |  |  | 2015-01-08 | 相 | 3
5ff0c953044f43d7a95cff2e3f9c6da2 | 0508 B B APA EC00 0000435 T | 220kV思东线线路测控装置 | 220kV | 北京四方继保自动化股份有限公司 | 铭牌无 | 北京四方继保自动化股份有限公司 | 2014-05-27 | CSI-200EA | 变电设备/二次设备/监控系统/测控装置 | 220kV电压等级区域 | 220kV思东线242断路器间隔 | 220kV思东线线路测控装置 | 220kV思东线线路测控装置 |  |  |  | 2015-01-08 | 套 | 1
0508BA2015000646762 | 0508 B A GT60 GT64 0000029 T | 220kV思东线线路电压互感器A相 | 220kV | 日新电机(无锡)有限公司 | 802421 | 日新电机(无锡)有限公司 | 2014-03-01 | WVL220-5H | 变电设备/一次设备/电压互感器/电容式电压互感器 | 220kV电压等级区域 | 220kV思东线242断路器间隔 | 220kV思东线线路电压互感器 | 220kV思东线线路电压互感器A相 |  |  |  | 2015-01-08 | 相 | 1
b33b6bb5afed4dea9f055a3e9d8952fc | 0508 B B EE00 EE07 0000226 T | 220kV思东线线路主二保护 | 220kV | 南京南瑞继保电气有限公司 | 铭牌无 | 南京南瑞继保电气有限公司 | 2014-05-01 | CSC-103BSN | 变电设备/二次设备/继保设备/线路保护 | 220kV电压等级区域 | 220kV思东线242断路器间隔 | 220kV思东线线路保护 | 220kV思东线线路主二保护 |  |  |  | 2015-01-08 | 套 | 1
c8f6d4d1b87b4aaeae1885c95ca52c4e | 0508 B B GH000000554T | 220kV思东线线路主二保护屏 | 不区分电压等级 | 南京南瑞继保电气有限公司 | 铭牌无 | 南京南瑞继保电气有限公司 | 2014-08-15 | 铭牌无 | 变电设备/二次设备/二次屏柜 | 公用系统 | 二次屏柜 | 21继电小室二次屏柜 | 220kV思东线线路主二保护屏 |  |  |  | 2014-10-15 | 套 | 1
5adb545a2b9441ee8f52291b24e8db2d | 0508 B B EE00 EE07 0000224 T | 220kV思东线线路主一保护 | 220kV | 南京南瑞继保电气有限公司 | 铭牌无 | 南京南瑞继保电气有限公司 | 2014-05-01 | PCS-931N2F | 变电设备/二次设备/继保设备/线路保护 | 220kV电压等级区域 | 220kV思东线242断路器间隔 | 220kV思东线线路保护 | 220kV思东线线路主一保护 |  |  |  | 2015-01-08 | 套 | 1
841354fc0abe4833a9ecd09714b88822 | 0508 B B GH000000690T | 220kV思东线线路主一保护屏 | 不区分电压等级 | 南京南瑞继保电气有限公司 | 铭牌无 | 南京南瑞继保电气有限公司 | 2014-08-15 | 铭牌无 | 变电设备/二次设备/二次屏柜 | 公用系统 | 二次屏柜 | 21继电小室二次屏柜 | 220kV思东线线路主一保护屏 |  |  |  | 2014-10-15 | 套 | 1
9171c356fd1b42fd8f50c2c5ed34988b | 0508 B B GH000000700T | 220kV思木Ⅰ、Ⅱ回线线路测控屏 | 不区分电压等级 | 北京四方继保电气自动化有限公司 | 铭牌无 | 北京四方继保电气自动化有限公司 | 2014-08-15 | 铭牌无 | 变电设备/二次设备/二次屏柜 | 公用系统 | 二次屏柜 | 21继电小室二次屏柜 | 220kV思木Ⅰ、Ⅱ回线线路测控屏 |  |  |  | 2014-10-15 | 套 | 1
4e7169d7e14c487d8d711c3eb103291e | 0508 B A GG00 GG100000025T | 220kV思木Ⅰ回线247断路器GIS间隔 | 220kV | 北京北开电气股份有限公司 | 009 | 北京北开电气股份有限公司 | 2014-05-01 | ZF19-252 | 变电设备/一次设备/组合电器/GIS（金属全封闭组合电器） | 220kV电压等级区域 | 220kV思木Ⅰ回线247断路器间隔 | 220kV思木Ⅰ回线247断路器GIS间隔 | 220kV思木Ⅰ回线247断路器GIS间隔 |  |  |  | 2015-01-08 | 套 | 1
85951127d5e24580a8514626eecb6b3d | 0508 Y A B CJ06 0000020 T | 220kV思木Ⅰ回线电能表 | 220kV | 深圳市科陆电子科技股份有限公司 | 铭牌无 | 深圳市科陆电子科技股份有限公司 | 2014-08-01 | DTSD718 | 用电计量设备/电能表/三相电能表/数字式三相电能表 | 220kV电压等级区域 | 220kV思木Ⅰ回线247断路器间隔 | 220kV思木Ⅰ回线计量仪表 | 220kV思木Ⅰ回线电能表 |  |  |  | 2015-01-08 | 只 | 1
0508BA2015000129997 | 0508 B A GY10 0000545 T | 220kV思木Ⅰ回线线路避雷器 | 220kV | 南阳金冠电气有限公司 | A：860378A；B：860379A；C：860380A | 南阳金冠电气有限公司 | 2014-04-01 | Y10W-204/532W | 变电设备/一次设备/独立式避雷器 | 220kV电压等级区域 | 220kV思木Ⅰ回线247断路器间隔 | 220kV思木Ⅰ回线线路避雷器 | 220kV思木Ⅰ回线线路避雷器 |  |  |  | 2015-01-08 | 相 | 3
4fd97e670d1d41a094e832014174509a | 0508 B B APA EC00 0000412 T | 220kV思木Ⅰ回线线路测控装置 | 220kV | 北京四方继保自动化股份有限公司 | 铭牌无 | 北京四方继保自动化股份有限公司 | 2014-05-27 | CSI-200EA | 变电设备/二次设备/监控系统/测控装置 | 220kV电压等级区域 | 220kV思木Ⅰ回线247断路器间隔 | 220kV思木Ⅰ回线线路测控装置 | 220kV思木Ⅰ回线线路测控装置 |  |  |  | 2015-01-08 | 套 | 1
0508BA2015000646764 | 0508 B A GT60 GT64 0000031 T | 220kV思木Ⅰ回线线路电压互感器A相 | 220kV | 日新电机(无锡)有限公司 | 802424 | 日新电机(无锡)有限公司 | 2014-03-01 | WVL220-5H | 变电设备/一次设备/电压互感器/电容式电压互感器 | 220kV电压等级区域 | 220kV思木Ⅰ回线247断路器间隔 | 220kV思木Ⅰ回线线路电压互感器 | 220kV思木Ⅰ回线线路电压互感器A相 |  |  |  | 2015-01-08 | 相 | 1
f0e75bc70d464fd881a147d1e01ff241 | 0508 B B EE00 EE07 0000230 T | 220kV思木Ⅰ回线线路主二保护 | 220kV | 南京南瑞继保电气有限公司 | 铭牌无 | 南京南瑞继保电气有限公司 | 2014-05-01 | CSC-103BSN | 变电设备/二次设备/继保设备/线路保护 | 220kV电压等级区域 | 220kV思木Ⅰ回线247断路器间隔 | 220kV思木Ⅰ回线线路保护 | 220kV思木Ⅰ回线线路主二保护 |  |  |  | 2015-01-08 | 套 | 1
0d70809d52264d67b0521b512b32a2df | 0508 B B GH000000587T | 220kV思木Ⅰ回线线路主二保护屏 | 不区分电压等级 | 北京四方继保电气自动化有限公司 | 铭牌无 | 北京四方继保电气自动化有限公司 | 2014-08-15 | 铭牌无 | 变电设备/二次设备/二次屏柜 | 公用系统 | 二次屏柜 | 21继电小室二次屏柜 | 220kV思木Ⅰ回线线路主二保护屏 |  |  |  | 2014-10-15 | 套 | 1
ee44e43d9cb34dedb19e5cb30836b394 | 0508 B B EE00 EE07 0000229 T | 220kV思木Ⅰ回线线路主一保护 | 220kV | 南京南瑞继保电气有限公司 | 铭牌无 | 南京南瑞继保电气有限公司 | 2014-05-01 | PCS-931N2F | 变电设备/二次设备/继保设备/线路保护 | 220kV电压等级区域 | 220kV思木Ⅰ回线247断路器间隔 | 220kV思木Ⅰ回线线路保护 | 220kV思木Ⅰ回线线路主一保护 |  |  |  | 2015-01-08 | 套 | 1
243e3d4f94ee4077b6ec6e6cdb2ecda2 | 0508 B B GH000000612T | 220kV思木Ⅰ回线线路主一保护屏 | 不区分电压等级 | 南京南瑞继保电气有限公司 | 铭牌无 | 南京南瑞继保电气有限公司 | 2014-08-15 | 铭牌无 | 变电设备/二次设备/二次屏柜 | 公用系统 | 二次屏柜 | 21继电小室二次屏柜 | 220kV思木Ⅰ回线线路主一保护屏 |  |  |  | 2014-10-15 | 套 | 1
36c62a56e73740afa34f4ba426cd9fa8 | 0508 B A GG00 GG100000020T | 220kV思木Ⅱ回线246断路器GIS间隔 | 220kV | 北京北开电气股份有限公司 | 009 | 北京北开电气股份有限公司 | 2014-05-01 | ZF19-252 | 变电设备/一次设备/组合电器/GIS（金属全封闭组合电器） | 220kV电压等级区域 | 220kV思木Ⅱ回线246断路器间隔 | 220kV思木Ⅱ回线246断路器GIS间隔 | 220kV思木Ⅱ回线246断路器GIS间隔 |  |  |  | 2015-01-08 | 套 | 1
7c5926ea89694be2a6c27dfed29f756a | 0508 Y A B CJ06 0000019 T | 220kV思木Ⅱ回线电能表 | 220kV | 深圳市科陆电子科技股份有限公司 | 铭牌无 | 深圳市科陆电子科技股份有限公司 | 2014-08-01 | DTSD718 | 用电计量设备/电能表/三相电能表/数字式三相电能表 | 220kV电压等级区域 | 220kV思木Ⅱ回线246断路器间隔 | 220kV思木Ⅱ回线计量仪表 | 220kV思木Ⅱ回线电能表 |  |  |  | 2015-01-08 | 只 | 1
0508BA2015000130005 | 0508 B A GY10 0000547 T | 220kV思木Ⅱ回线线路避雷器 | 220kV | 南阳金冠电气有限公司 | A：860375A；B：860376A；C：860377A | 南阳金冠电气有限公司 | 2014-04-01 | Y10W-204/532W | 变电设备/一次设备/独立式避雷器 | 220kV电压等级区域 | 220kV思木Ⅱ回线246断路器间隔 | 220kV思木Ⅱ回线线路避雷器 | 220kV思木Ⅱ回线线路避雷器 |  |  |  | 2015-01-08 | 相 | 3
5ba1bc973d2c422abc88867e442f2f5c | 0508 B B APA EC00 0000434 T | 220kV思木Ⅱ回线线路测控装置 | 220kV | 北京四方继保自动化股份有限公司 | 铭牌无 | 北京四方继保自动化股份有限公司 | 2015-01-30 | CSI-200EA | 变电设备/二次设备/监控系统/测控装置 | 220kV电压等级区域 | 220kV思木Ⅱ回线246断路器间隔 | 220kV思木Ⅱ回线线路测控装置 | 220kV思木Ⅱ回线线路测控装置 |  |  |  | 2015-01-08 | 套 | 1
0508BA2015000646763 | 0508 B A GT60 GT64 0000030 T | 220kV思木Ⅱ回线线路电压互感器A相 | 220kV | 日新电机(无锡)有限公司 | 802423 | 日新电机(无锡)有限公司 | 2014-03-01 | WVL220-5H | 变电设备/一次设备/电压互感器/电容式电压互感器 | 220kV电压等级区域 | 220kV思木Ⅱ回线246断路器间隔 | 220kV思木Ⅱ回线线路电压互感器 | 220kV思木Ⅱ回线线路电压互感器A相 |  |  |  | 2015-01-08 | 相 | 1
15745eec67f54e13b4032eedd0fea0fd | 0508 B B EE00 EE07 0000221 T | 220kV思木Ⅱ回线线路主二保护 | 220kV | 南京南瑞继保电气有限公司 | 铭牌无 | 南京南瑞继保电气有限公司 | 2014-05-01 | CSC-103BSN | 变电设备/二次设备/继保设备/线路保护 | 220kV电压等级区域 | 220kV思木Ⅱ回线246断路器间隔 | 220kV思木Ⅱ回线线路保护 | 220kV思木Ⅱ回线线路主二保护 |  |  |  | 2015-01-08 | 套 | 1
2b3641359f7743819218f9e38a5ba65a | 0508 B B GH000000633T | 220kV思木Ⅱ回线线路主二保护屏 | 不区分电压等级 | 北京四方继保电气自动化有限公司 | 铭牌无 | 北京四方继保电气自动化有限公司 | 2014-08-15 | 铭牌无 | 变电设备/二次设备/二次屏柜 | 公用系统 | 二次屏柜 | 21继电小室二次屏柜 | 220kV思木Ⅱ回线线路主二保护屏 |  |  |  | 2014-10-15 | 套 | 1
d8a9c52bce264d7f9dd7cc6219d4f10a | 0508 B B EE00 EE07 0000228 T | 220kV思木Ⅱ回线线路主一保护 | 220kV | 南京南瑞继保电气有限公司 | 铭牌无 | 南京南瑞继保电气有限公司 | 2014-05-01 | PCS-931N2F | 变电设备/二次设备/继保设备/线路保护 | 220kV电压等级区域 | 220kV思木Ⅱ回线246断路器间隔 | 220kV思木Ⅱ回线线路保护 | 220kV思木Ⅱ回线线路主一保护 |  |  |  | 2015-01-08 | 套 | 1
3bf0d492422741c4bf68013eefde11f5 | 0508 B B GH000000643T | 220kV思木Ⅱ回线线路主一保护屏 | 不区分电压等级 | 南京南瑞继保电气有限公司 | 铭牌无 | 南京南瑞继保电气有限公司 | 2014-08-15 | 铭牌无 | 变电设备/二次设备/二次屏柜 | 公用系统 | 二次屏柜 | 21继电小室二次屏柜 | 220kV思木Ⅱ回线线路主一保护屏 |  |  |  | 2014-10-15 | 套 | 1
3c2fe5341a9e40489eb7230dc3cc6f3f | 0508 B A GG00 GG100000022T | 220kV思宁线248断路器GIS间隔 | 220kV | 北京北开电气股份有限公司 | 009 | 北京北开电气股份有限公司 | 2014-05-01 | ZF19-252 | 变电设备/一次设备/组合电器/GIS（金属全封闭组合电器） | 220kV电压等级区域 | 220kV思宁线248断路器间隔 | 220kV思宁线248断路器GIS间隔 | 220kV思宁线248断路器GIS间隔 |  |  |  | 2015-01-08 | 套 | 1
35190c2b0e63431f801c1554265a97fb | 0508 Y A B CJ06 0000017 T | 220kV思宁线电能表 | 220kV | 深圳市科陆电子科技股份有限公司 | 铭牌无 | 深圳市科陆电子科技股份有限公司 | 2014-08-01 | DTSD718 | 用电计量设备/电能表/三相电能表/数字式三相电能表 | 220kV电压等级区域 | 220kV思宁线248断路器间隔 | 220kV思宁线计量仪表 | 220kV思宁线电能表 |  |  |  | 2015-01-08 | 只 | 1
0508BA2015000129993 | 0508 B A GY10 0000544 T | 220kV思宁线线路避雷器 | 220kV | 南阳金冠电气有限公司 | A：860381A；B：860382A；C：860383A | 南阳金冠电气有限公司 | 2014-04-01 | Y10W-204/532W | 变电设备/一次设备/独立式避雷器 | 220kV电压等级区域 | 220kV思宁线248断路器间隔 | 220kV思宁线线路避雷器 | 220kV思宁线线路避雷器 |  |  |  | 2015-01-08 | 相 | 3
09d7de7d64214619a983ba060a40c250 | 0508 B B GH000000582T | 220kV思宁线线路测控屏 | 不区分电压等级 | 北京四方继保电气自动化有限公司 | 铭牌无 | 北京四方继保电气自动化有限公司 | 2014-08-15 | 铭牌无 | 变电设备/二次设备/二次屏柜 | 公用系统 | 二次屏柜 | 21继电小室二次屏柜 | 220kV思宁线线路测控屏 |  |  |  | 2014-10-15 | 套 | 1
5101e05ed978416fb87ca9c3f01b3777 | 0508 B B APA EC00 0000433 T | 220kV思宁线线路测控装置 | 220kV | 北京四方继保自动化股份有限公司 | 铭牌无 | 北京四方继保自动化股份有限公司 | 2014-06-10 | CSI-200EA | 变电设备/二次设备/监控系统/测控装置 | 220kV电压等级区域 | 220kV思宁线248断路器间隔 | 220kV思宁线线路测控装置 | 220kV思宁线线路测控装置 |  |  |  | 2015-01-08 | 套 | 1
0508BA2015000646765 | 0508 B A GT60 GT64 0000032 T | 220kV思宁线线路电压互感器A相 | 220kV | 日新电机(无锡)有限公司 | 802425 | 日新电机(无锡)有限公司 | 2014-03-01 | WVL220-5H | 变电设备/一次设备/电压互感器/电容式电压互感器 | 220kV电压等级区域 | 220kV思宁线248断路器间隔 | 220kV思宁线线路电压互感器 | 220kV思宁线线路电压互感器A相 |  |  |  | 2015-01-08 | 相 | 1
4fbc41cbc66c4cdcaa81b96f75a46f26 | 0508 B B EE00 EE07 0000223 T | 220kV思宁线线路主二保护 | 220kV | 南京南瑞继保电气有限公司 | 铭牌无 | 南京南瑞继保电气有限公司 | 2014-05-01 | CSC-103BN | 变电设备/二次设备/继保设备/线路保护 | 220kV电压等级区域 | 220kV思宁线248断路器间隔 | 220kV思宁线线路保护 | 220kV思宁线线路主二保护 |  |  |  | 2015-01-08 | 套 | 1
db07170ee6ab47cd9272786d24fe22db | 0508 B B GH000000572T | 220kV思宁线线路主二保护屏 | 不区分电压等级 | 北京四方继保电气自动化有限公司 | 铭牌无 | 北京四方继保电气自动化有限公司 | 2014-08-15 | 铭牌无 | 变电设备/二次设备/二次屏柜 | 公用系统 | 二次屏柜 | 21继电小室二次屏柜 | 220kV思宁线线路主二保护屏 |  |  |  | 2014-10-15 | 套 | 1
1fd4388d004846bda4cec8d9da0e8f72 | 0508 B B EE00 EE07 0000222 T | 220kV思宁线线路主一保护 | 220kV | 南京南瑞继保电气有限公司 | 铭牌无 | 南京南瑞继保电气有限公司 | 2014-05-01 | CSC-103BN | 变电设备/二次设备/继保设备/线路保护 | 220kV电压等级区域 | 220kV思宁线248断路器间隔 | 220kV思宁线线路保护 | 220kV思宁线线路主一保护 |  |  |  | 2015-01-08 | 套 | 1
a2ccd970258240cbafd8775657fe4248 | 0508 B B GH000000713T | 220kV思宁线线路主一保护屏 | 不区分电压等级 | 北京四方继保电气自动化有限公司 | 铭牌无 | 北京四方继保电气自动化有限公司 | 2014-08-15 | 铭牌无 | 变电设备/二次设备/二次屏柜 | 公用系统 | 二次屏柜 | 21继电小室二次屏柜 | 220kV思宁线线路主一保护屏 |  |  |  | 2014-10-15 | 套 | 1
38090d1e275d454588e0c02a33710f44 | 0508 B A GG00 GG100000021T | 220kV思唐线243断路器GIS间隔 | 220kV | 北京北开电气股份有限公司 | 009 | 北京北开电气股份有限公司 | 2014-05-01 | ZF19-252 | 变电设备/一次设备/组合电器/GIS（金属全封闭组合电器） | 220kV电压等级区域 | 220kV思唐线243断路器间隔 | 220kV思唐线243断路器GIS间隔 | 220kV思唐线243断路器GIS间隔 |  |  |  | 2015-01-08 | 套 | 1
f482c2da16804e55b800f4eafc21803d | 0508 Y A B CJ06 0000022 T | 220kV思唐线电能表 | 220kV | 深圳市科陆电子科技股份有限公司 | 铭牌无 | 深圳市科陆电子科技股份有限公司 | 2014-08-01 | DTSD718 | 用电计量设备/电能表/三相电能表/数字式三相电能表 | 220kV电压等级区域 | 220kV思唐线243断路器间隔 | 220kV思唐线计量仪表 | 220kV思唐线电能表 |  |  |  | 2015-01-08 | 只 | 1
0508BA2015000130001 | 0508 B A GY10 0000546 T | 220kV思唐线线路避雷器 | 220kV | 南阳金冠电气有限公司 | A：860369A；B：860370A；C：860371A | 南阳金冠电气有限公司 | 2014-04-01 | Y10W-204/532W | 变电设备/一次设备/独立式避雷器 | 220kV电压等级区域 | 220kV思唐线243断路器间隔 | 220kV思唐线线路避雷器 | 220kV思唐线线路避雷器 |  |  |  | 2015-01-08 | 相 | 3
f140054dd6fe4c52b1a2320028a44f00 | 0508 B B APA EC00 0000426 T | 220kV思唐线线路测控 | 220kV | 北京四方继保自动化股份有限公司 | 铭牌无 | 北京四方继保自动化股份有限公司 | 2014-05-28 | CSI-200EA | 变电设备/二次设备/监控系统/测控装置 | 220kV电压等级区域 | 220kV思唐线243断路器间隔 | 220kV思唐线线路测控装置 | 220kV思唐线线路测控 |  |  |  | 2015-01-08 | 套 | 1
0508BA2015000646778 | 0508 B A GT60 GT64 0000033 T | 220kV思唐线线路电压互感器A相 | 220kV | 日新电机(无锡)有限公司 | 802422 | 日新电机(无锡)有限公司 | 2014-03-01 | WVL220-5H | 变电设备/一次设备/电压互感器/电容式电压互感器 | 220kV电压等级区域 | 220kV思唐线243断路器间隔 | 220kV思唐线线路电压互感器 | 220kV思唐线线路电压互感器A相 |  |  |  | 2015-01-08 | 相 | 1
ba15f1f412b04b6eb2daed9304b0dd17 | 0508 B B EE00 EE07 0000227 T | 220kV思唐线线路主二保护 | 220kV | 南京南瑞继保电气有限公司 | 铭牌无 | 南京南瑞继保电气有限公司 | 2014-05-01 | CSC-103BSN | 变电设备/二次设备/继保设备/线路保护 | 220kV电压等级区域 | 220kV思唐线243断路器间隔 | 220kV思唐线线路保护 | 220kV思唐线线路主二保护 |  |  |  | 2015-01-08 | 套 | 1
3f4437800c1e4c91b4a46e88325b9dc7 | 0508 B B GH000000645T | 220kV思唐线线路主二保护屏 | 不区分电压等级 | 南京南瑞继保电气有限公司 | 铭牌无 | 南京南瑞继保电气有限公司 | 2014-08-15 | 铭牌无 | 变电设备/二次设备/二次屏柜 | 公用系统 | 二次屏柜 | 21继电小室二次屏柜 | 220kV思唐线线路主二保护屏 |  |  |  | 2014-10-15 | 套 | 1
ab387a8620c5471ebfb1a53ee268b063 | 0508 B B EE00 EE07 0000225 T | 220kV思唐线线路主一保护 | 220kV | 南京南瑞继保电气有限公司 | 铭牌无 | 南京南瑞继保电气有限公司 | 2014-05-01 | PCS-931N2F | 变电设备/二次设备/继保设备/线路保护 | 220kV电压等级区域 | 220kV思唐线243断路器间隔 | 220kV思唐线线路保护 | 220kV思唐线线路主一保护 |  |  |  | 2015-01-08 | 套 | 1
93cb94bb8b294bd7809491084b352c48 | 0508 B B GH000000703T | 220kV思唐线线路主一保护屏 | 不区分电压等级 | 南京南瑞继保电气有限公司 | 铭牌无 | 南京南瑞继保电气有限公司 | 2014-08-15 | 铭牌无 | 变电设备/二次设备/二次屏柜 | 公用系统 | 二次屏柜 | 21继电小室二次屏柜 | 220kV思唐线线路主一保护屏 |  |  |  | 2014-10-15 | 套 | 1
26ea140da0fe4ab198c2a0f11380ae3e | 0508 B B GH000000614T | 220kV同步时钟分屏 | 不区分电压等级 | 北京四方继保电气自动化有限公司 | 铭牌无 | 北京四方继保电气自动化有限公司 | 2014-08-15 | 铭牌无 | 变电设备/二次设备/二次屏柜 | 公用系统 | 二次屏柜 | 21继电小室二次屏柜 | 220kV同步时钟分屏 |  |  |  | 2014-10-15 | 套 | 1
e371b3bf002f48e4b8c2f47ec9a8083e | 0508 B B GH000000594T | 220kV同步相量采集 | 不区分电压等级 | 北京四方继保电气自动化有限公司 | 铭牌无 | 北京四方继保电气自动化有限公司 | 2014-08-15 | 铭牌无 | 变电设备/二次设备/二次屏柜 | 公用系统 | 二次屏柜 | 21继电小室二次屏柜 | 220kV同步相量采集 |  |  |  | 2014-10-15 | 套 | 1
dc976ddcb24a47088db8cbfdfff21657 | 0508 B B GH000000574T | 220kV网络交换机 | 不区分电压等级 | 北京四方继保电气自动化有限公司 | 铭牌无 | 北京四方继保电气自动化有限公司 | 2014-08-15 | 铭牌无 | 变电设备/二次设备/二次屏柜 | 公用系统 | 二次屏柜 | 21继电小室二次屏柜 | 220kV网络交换机 |  |  |  | 2014-10-15 | 套 | 1
08b0dfb5a9734ba3b52a2b3924d75091 | 0508 B B FR00 FR11 0000227 T | 220kV网络交换机屏网络交换机1 | 不区分电压等级 | 北京东土科技股份有限公司 | 铭牌无 | 北京东土科技股份有限公司 | 2014-06-20 | SICOM3024 | 变电设备/二次设备/路由交换设备/交换机 | 公用系统 | 变电站自动化系统 | 交换机 | 220kV网络交换机屏网络交换机1 |  |  |  | 2015-01-08 | 台 | 1
9e108667aa4743718f0af725408c6ec2 | 0508 B B FR00 FR11 0000225 T | 220kV网络交换机屏网络交换机2 | 不区分电压等级 | 北京东土科技股份有限公司 | 铭牌无 | 北京东土科技股份有限公司 | 2014-08-01 | SICOM3024 | 变电设备/二次设备/路由交换设备/交换机 | 公用系统 | 变电站自动化系统 | 交换机 | 220kV网络交换机屏网络交换机2 |  |  |  | 2015-01-19 | 台 | 1
5cb9dbb6b9ab46ba8315c6420d24aa20 | 0508 B B FR00 FR11 0000236 T | 220kV网络交换机屏网络交换机3 | 不区分电压等级 | 北京东土科技股份有限公司 | 铭牌无 | 北京东土科技股份有限公司 | 2014-06-20 | SICOM3024 | 变电设备/二次设备/路由交换设备/交换机 | 公用系统 | 变电站自动化系统 | 交换机 | 220kV网络交换机屏网络交换机3 |  |  |  | 2014-10-15 | 台 | 1
4612fbe318b245ca8b1f90778cf79267 | 0508 B B FR00 FR11 0000228 T | 220kV网络交换机屏网络交换机4 | 不区分电压等级 | 杭州华三通信技术有限公司 | 铭牌无 | 杭州华三通信技术有限公司 | 2014-06-20 | H3C S1016R | 变电设备/二次设备/路由交换设备/交换机 | 公用系统 | 变电站自动化系统 | 交换机 | 220kV网络交换机屏网络交换机4 |  |  |  | 2012-06-18 | 台 | 1
3806c5858c16477d81337d58003eb77d | 0508 B B FR00 FR11 0000243 T | 220kV网络交换机屏网络交换机5 | 不区分电压等级 | 北京东土科技股份有限公司 | 铭牌无 | 北京东土科技股份有限公司 | 2014-06-20 | SICOM3024 | 变电设备/二次设备/路由交换设备/交换机 | 公用系统 | 变电站自动化系统 | 交换机 | 220kV网络交换机屏网络交换机5 |  |  |  | 2014-10-15 | 台 | 1
f88caeb6752b4ad9a8da01baded2f095 | 0508 B B FR00 FR11 0000240 T | 220kV网络交换机屏网络交换机6 | 不区分电压等级 | 北京东土科技股份有限公司 | 铭牌无 | 北京东土科技股份有限公司 | 2014-05-27 | SICOM3024 | 变电设备/二次设备/路由交换设备/交换机 | 公用系统 | 变电站自动化系统 | 交换机 | 220kV网络交换机屏网络交换机6 |  |  |  | 2014-10-15 | 台 | 1
d5107f775a614e9fbb0b17003726c0df | 0508 B B GH000000564T | 220kV线路电度表屏Ⅰ | 不区分电压等级 | 深圳科陆电子科技股份有限公司 | 铭牌无 | 深圳科陆电子科技股份有限公司 | 2014-08-15 | 铭牌无 | 变电设备/二次设备/二次屏柜 | 公用系统 | 二次屏柜 | 21继电小室二次屏柜 | 220kV线路电度表屏Ⅰ |  |  |  | 2014-10-15 | 套 | 1
4aef5fd8b0cc4efe935fc4e67816646f | 0508 B B GH000000648T | 220kV线路故障测距屏 | 不区分电压等级 | 南京南瑞集团公司北京监控技术中心 | 铭牌无 | 南京南瑞集团公司北京监控技术中心 | 2014-08-15 | 铭牌无 | 变电设备/二次设备/二次屏柜 | 公用系统 | 二次屏柜 | 21继电小室二次屏柜 | 220kV线路故障测距屏 |  |  |  | 2014-10-15 | 套 | 1
4859d8cbbc0445ea8444c75882693fa8 | 0508 B B FR00 FR11 0000230 T | 220kV线路故障测距系统网络交换机 | 不区分电压等级 | 杭州华三通信技术有限公司 | 铭牌无 | 杭州华三通信技术有限公司 | 2014-06-20 | H3C S1016R | 变电设备/二次设备/路由交换设备/交换机 | 公用系统 | 变电站自动化系统 | 交换机 | 220kV线路故障测距系统网络交换机 |  |  |  | 2012-06-18 | 台 | 1
cac6bdffcfd64a57b7b117fe55f66e73 | 0508 B B GH000000558T | 220kV线路计量电压采集屏 | 不区分电压等级 | 北京四方继保电气自动化有限公司 | 铭牌无 | 北京四方继保电气自动化有限公司 | 2014-08-15 | 铭牌无 | 变电设备/二次设备/二次屏柜 | 公用系统 | 二次屏柜 | 21继电小室二次屏柜 | 220kV线路计量电压采集屏 |  |  |  | 2014-10-15 | 套 | 1
17b0362617e74412b3d0cfa93915ae6a | 0508 B B EE00 EE17 0000002 T | 35kV#0站用变保护测控装置 | 35kV | 北京四方继保自动化股份有限公司 | 铭牌无 | 北京四方继保自动化股份有限公司 | 2012-03-31 | CSC-241C | 变电设备/二次设备/继保设备/站用变保护 | 35kV电压等级区域 | 35kVⅡ段母线间隔 | 35kV0号站用变间隔 | 35kV#0站用变保护 | 35kV#0站用变保护测控装置 |  |  | 2012-06-14 | 套 | 1
29269fb526684f8b9bc95e2532698015 | 0508 Y A B CJ06 0000057 T | 35kV#0站用变电能表 | 35kV | 澳大利亚红相电力设备有限公司 | 铭牌无 | 澳大利亚红相电力设备有限公司 | 2012-04-14 | DSSD3000 | 用电计量设备/电能表/三相电能表/数字式三相电能表 | 35kV电压等级区域 | 35kVⅡ段母线间隔 | 35kV0号站用变间隔 | 35kV#0站用变计量仪表 | 35kV#0站用变电能表 |  |  | 2012-06-14 | 只 | 1
b56bc04c2b4c467fb9581d2e3c0dd43c | 0508 B A GS310000128T | 35kV#1电容器组314开关电容器侧31467地刀 | 35kV | 河南平高电气股份有限公司 | 201422 | 河南平高电气股份有限公司 | 2014-02-01 | GW4-40.5DW | 变电设备/一次设备/独立接地刀闸 | 35kV电压等级区域 | 35kVⅠ段母线 | 35kVⅠ段母线314电容器组间隔 | 35kVⅠ段母线314电容器组 | 35kV#1电容器组314开关电容器侧31467地刀 |  |  | 2014-10-15 | 组 | 1
4369f7ffee4d44f198ccd6132522f97c | 0508 B A GS20 GS320000681T | 35kV#1母线3117地刀 | 35kV | 河南平高电气股份有限公司 | 201424 | 河南平高电气股份有限公司 | 2014-02-01 | GW4-40.5DW | 变电设备/一次设备/独立接地刀闸 | 35kV电压等级区域 | 35kVⅠ段母线 | 35kVⅠ段母线间隔 | 35kV#1母线3117地刀 |  |  |  | 2014-10-15 | 组 | 1
c6bc3de36d304e86a02216bb5c3b08d2 | 0508 B B EE00 EE15 0000003 T | 35kV#1母线311电抗器保护装置 | 35kV | 北京四方继保自动化股份有限公司 | 铭牌无 | 北京四方继保自动化股份有限公司 | 2014-07-01 | CSI-200EA | 变电设备/二次设备/继保设备/并联电抗器保护 | 35kV电压等级区域 | 35kVⅠ段母线 | 35kVⅠ段母线311电抗器间隔 | 311电抗器保护 | 35kV#1母线311电抗器保护 |  |  | 2014-10-15 | 套 | 1
4ee9854074364cfa87bca280bb54eb98 | 0508 B B APA EC00 0000453 T | 35kV#1母线311电抗器测控装置 | 35kV | 北京四方继保自动化股份有限公司 | 铭牌无 | 北京四方继保自动化股份有限公司 | 2014-05-28 | CSI-200EA | 变电设备/二次设备/监控系统/测控装置 | 35kV电压等级区域 | 35kVⅠ段母线 | 35kVⅠ段母线311电抗器间隔 | 35kV#1母线311电抗器测控 | 35kV#1母线311电抗器测控装置 |  |  | 2014-10-15 | 套 | 1
9782ffcb607d47d6ae200c23a349fbdd | 0508 B B EE00 EE15 0000002 T | 35kV#1母线312电抗器保护装置 | 35kV | 北京四方继保自动化股份有限公司 | 铭牌无 | 北京四方继保自动化股份有限公司 | 2015-07-01 | CSI-200EA | 变电设备/二次设备/继保设备/并联电抗器保护 | 35kV电压等级区域 | 35kVⅠ段母线 | 35kVⅠ段母线312电抗器间隔 | 35kV#1母线312电抗器保护 | 35kV#1母线312电抗器保护 |  |  | 2014-10-15 | 套 | 1
9f4ad9358b6140638e1d779cb898757b | 0508 B B APA EC00 0000457 T | 35kV#1母线312电抗器测控装置 | 35kV | 北京四方继保自动化股份有限公司 | 铭牌无 | 北京四方继保自动化股份有限公司 | 2014-05-28 | CSI-200EA | 变电设备/二次设备/监控系统/测控装置 | 35kV电压等级区域 | 35kVⅠ段母线 | 35kVⅠ段母线312电抗器间隔 | 35kV#1母线312电抗器测控 | 35kV#1母线312电抗器测控 |  |  | 2014-10-15 | 套 | 1
29ed685722524814b4e6eb9d72ce7847 | 0508 B B EE00 EE15 0000012 T | 35kV#1母线313电抗器保护 | 35kV | 北京四方继保自动化股份有限公司 | 铭牌无 | 北京四方继保自动化股份有限公司 | 2015-07-01 | CSI-200EA | 变电设备/二次设备/继保设备/并联电抗器保护 | 35kV电压等级区域 | 35kVⅠ段母线 | 35kVⅠ段母线313电抗器间隔 | 35kV#1母线313电抗器保护 | 35kV#1母线313电抗器保护 |  |  | 2014-10-15 | 套 | 1
d91654e4e293439595d91244ff798e0b | 0508 B B APA EC00 0000458 T | 35kV#1母线313电抗器测控装置 | 35kV | 北京四方继保自动化股份有限公司 | 铭牌无 | 北京四方继保自动化股份有限公司 | 2014-05-28 | CSI-200EA | 变电设备/二次设备/监控系统/测控装置 | 35kV电压等级区域 | 35kVⅠ段母线 | 35kVⅠ段母线313电抗器间隔 | 35kV#1母线313电抗器测控装置 | 35kV#1母线313电抗器测控装置 |  |  | 2014-10-15 | 套 | 1
4f6d2c0b83f5403d809e3b97de661639 | 0508 B B APA EC00 0000454 T | 35kV#1母线314电容器测控装置 | 35kV | 南京南瑞继保电气有限公司 | 铭牌无 | 南京南瑞继保电气有限公司 | 2014-05-27 | CSI-200EA | 变电设备/二次设备/监控系统/测控装置 | 35kV电压等级区域 | 35kVⅠ段母线 | 35kVⅠ段母线314电容器组间隔 | 35kV#1母线314电容器测控 | 35kV#1母线314电容器测控装置 |  |  | 2014-10-15 | 套 | 1
77d4c47c739a4416b875221e8839f0ce | 0508 B B APA EC00 0000456 T | 35kV#1母线315电容器测控装置 | 35kV | 南京南瑞继保电气有限公司 | 铭牌无 | 南京南瑞继保电气有限公司 | 2014-05-27 | CSI-200EA | 变电设备/二次设备/监控系统/测控装置 | 35kV电压等级区域 | 35kVⅠ段母线 | 35kVⅠ段母线315电容器组间隔 | 35kV#1母线315电容器测控 | 35kV#1母线315电容器测控装置 |  |  | 2014-10-15 | 套 | 1
0dfb87d5f61a4ed9b4b7ccb3c6dd6d93 | 0508 B A GS200000427T | 35kV#1母线TV31PT隔离开关 | 35kV | 河南平高电气股份有限公司 | 2014.24 | 河南平高电气股份有限公司 | 2014-02-06 | GW4-40.5GW | 变电设备/一次设备/敞开式隔离开关 | 35kV电压等级区域 | 35kVⅠ段母线 | 35kVⅠ段母线间隔 | 35kV#1母线TV31PT隔离开关 |  |  |  | 2014-10-15 | 组 | 1
a233465a6a164878af64ed13dc83275b | 0508 B B GH000000712T | 35kV#1母线保护屏 | 不区分电压等级 | 南京南瑞继保电气有限公司 | 铭牌无 | 南京南瑞继保电气有限公司 | 2014-08-15 | 铭牌无 | 变电设备/二次设备/二次屏柜 | 公用系统 | 二次屏柜 | 21继电小室二次屏柜 | 35kV#1母线保护屏 |  |  |  | 2014-10-15 | 套 | 1
8fed8cae08564ad68af521fcdf973f14 | 0508 B A GG00 GG10 GT600000051T | 35kV#1母线电压互感器 | 35kV | 桂林电力电容器责任有限公司 | A：142010 B：142009 C：142008 | 桂林电力电容器责任有限公司 | 2014-07-01 | TYD435/√3-0.02 HF | 变电设备/一次设备/电压互感器/电容式电压互感器 | 35kV电压等级区域 | 35kVⅠ段母线 | 35kVⅠ段母线间隔 | 35kV#1母线电压互感器 |  |  |  | 2014-10-15 | 相 | 3
4906661ec89641d5ba54fd605cace16d | 0508 B A GL00 GL300000017T | 35kV#1母线管母线 | 35kV | 铭牌无 | 铭牌无 | 铭牌无 | 2013-10-15 | 6063G-130/116 | 变电设备/一次设备/母线/管母线 | 35kV电压等级区域 | 35kVⅠ段母线 | 35kVⅠ段母线间隔 | 35kV#1母线管母线 |  |  |  | 2014-10-15 | 套 | 1
4e2265fda5f34c569d5880812ba95536 | 0508 B B EE00 EE17 0000001 T | 35kV#1站用变保护测控装置 | 35kV | 北京四方继保自动化股份有限公司 | 铭牌无 | 北京四方继保自动化股份有限公司 | 2012-03-31 | CSC-241C | 变电设备/二次设备/继保设备/站用变保护 | 35kV电压等级区域 | 35kVⅠ段母线 | 35kVⅠ段母线317断路器间隔 | 35kV#1站用变保护 | 35kV#1站用变保护测控装置 |  |  | 2012-06-18 | 套 | 1
83bedabdaa2c4746ad2786c8c6585375 | 0508 B A GS310000127T | 35kV#2电容器组315开关电容器侧31567地刀 | 35kV | 河南平高电气股份有限公司 | 201422 | 河南平高电气股份有限公司 | 2014-04-01 | GW4-40.5DW | 变电设备/一次设备/独立接地刀闸 | 35kV电压等级区域 | 35kVⅠ段母线 | 35kVⅠ段母线315电容器组间隔 | 35kVⅠ段母线315电容器组 | 35kV#2电容器组315开关电容器侧31567地刀 |  |  | 2014-10-15 | 组 | 1
0508BA2015000578265 | 0508 B A GT00 GT40 0000073 T | 35kV0号站用变压器 | 35kV | 昆明变压器厂 | 2011-420 | 昆明变压器厂 | 2011-04-01 | SZ11-6300/35 | 变电设备/一次设备/接地变压器及站用变压器/站用变压器 | 35kV电压等级区域 | 35kVⅡ段母线间隔 | 35kV0号站用变间隔 | 35kV0号站用变压器 | 35kV0号站用变压器 |  |  | 2012-06-14 | 台 | 1
ab26391aa2d847cea1cf127d0ad3c147 | 0508 B A GN20 GN240000026T | 35kV1号母线314电容器组串联电抗器 | 35kV | 陕西合容电气电容器有限公司 | 14247 | 陕西合容电气电容器有限公司 | 2014-04-01 | CKGKL-1000/35-5 | 变电设备/一次设备/电抗器/串联电抗器 | 35kV电压等级区域 | 35kVⅠ段母线 | 35kVⅠ段母线314电容器组间隔 | 35kVⅠ段母线314电容器组 | 35kV1号母线314电容器组串联电抗器 |  |  | 2014-10-15 | 组 | 1
aa9c7f9afeee465182304c6689d50202 | 0508 B A GN20 GN240000025T | 35kV1号母线315电容器组串联电抗器 | 35kV | 陕西合容电气电容器有限公司 | 14246 | 陕西合容电气电容器有限公司 | 2014-04-01 | CKGKL-2400/35-12 | 变电设备/一次设备/电抗器/串联电抗器 | 35kV电压等级区域 | 35kVⅠ段母线 | 35kVⅠ段母线315电容器组间隔 | 35kVⅠ段母线315电容器组 | 35kV1号母线315电容器组串联电抗器 |  |  | 2014-10-15 | 组 | 1
0508BA2015000413008 | 0508 B A GS20 0000512 T | 35kV1号站用变317开关母线侧3171隔离开关 | 35kV | 河南平高电气股份有限公司 | 201427 | 河南平高电气股份有限公司 | 2014-02-01 | GW4-40.5DW | 变电设备/一次设备/敞开式隔离开关 | 35kV电压等级区域 | 35kVⅠ段母线 | 35kVⅠ段母线317断路器间隔 | 35kV1号站用变317开关母线侧3171隔离开关 | 35kV1号站用变317开关母线侧3171隔离开关 |  |  | 2014-10-15 | 组 | 1
0508BA2015000578264 | 0508 B A GT00 GT40 0000072 T | 35kV1号站用变压器 | 35kV | 昆明变压器厂 | 2011-421 | 昆明变压器厂 | 2011-04-01 | SZ11-6300/35 | 变电设备/一次设备/接地变压器及站用变压器/站用变压器 | 35kV电压等级区域 | 35kVⅠ段母线 | 35kVⅠ段母线317断路器间隔 | 35kV1号站用变压器 | 35kV1号站用变压器 |  |  | 2012-06-14 | 台 | 1
0508BA2015000592709 | 0508 B A A 0000218 T | 35kV360断路器高压柜 | 35kV | 云南玉溪中汇电力设备有限责任公司 | ZHGY12013-001 | 云南玉溪中汇电力设备有限责任公司 | 2012-03-01 | KGN-40.5 | 变电设备/一次设备/高压柜 | 35kV电压等级区域 | 35kVⅡ段母线间隔 | 35kV360断路器高压柜 | 35kV360断路器高压柜 |  |  |  | 2012-06-14 | 面 | 1
2420bab8434647158709d68c20260ec4 | 0508 B A A0000229T | 35kV361断路器高压柜（未使用） | 35kV | 云南玉溪中汇电力设备有限责任公司 | ZHGY12013-003 | 云南玉溪中汇电力设备有限责任公司 | 2012-03-01 | KGN-40.5 | 变电设备/一次设备/高压柜 | 35kV电压等级区域 | 35kVⅡ段母线间隔 | 35kV361断路器高压柜（未使用） | 35kV361断路器高压柜（未使用） |  |  |  | 2012-06-14 | 面 | 1
572edc65eae9425c8e9bb0bb30a552d5 | 0508 Y A B CJ06 0000058 T | 35kVⅠ段母线301断路器电能表 | 35kV | 深圳市科陆电子科技股份有限公司 | 铭牌无 | 深圳市科陆电子科技股份有限公司 | 2014-08-01 | DTSD718 | 用电计量设备/电能表/三相电能表/数字式三相电能表 | 35kV电压等级区域 | 500kV1号主变35kV侧301断路器间隔 | 35kVⅠ段母线301断路器计量仪表 | 35kVⅠ段母线301断路器电能表 |  |  |  | 2015-10-15 | 只 | 1
0508BA2015000607018 | 0508 B A GN20 GN23 0000003 T | 35kVⅠ段母线311电抗器 | 35kV | 顺特电气设备有限公司 | A相：K201403031A B相：K201403031B C相：K201403031C | 顺特电气设备有限公司 | 2014-03-01 | BKDCKL-20000/34.5 | 变电设备/一次设备/电抗器/并联电抗器 | 35kV电压等级区域 | 35kVⅠ段母线 | 35kVⅠ段母线311电抗器间隔 | 35kVⅠ段母线311电抗器 | 35kVⅠ段母线311电抗器 |  |  | 2014-10-15 | 组 | 1
0508BA2015000261029 | 0508 B A GS10 GS12 0000153 T | 35kVⅠ段母线311断路器 | 35kV | 江苏省如高高压电器有限公司 | DD140141 | 江苏省如高高压电器有限公司 | 2014-08-01 | LW36-72.5(W)/T3150-40 | 变电设备/一次设备/断路器/SF6断路器 | 35kV电压等级区域 | 35kVⅠ段母线 | 35kVⅠ段母线311电抗器间隔 | 35kVⅠ段母线311断路器 | 35kVⅠ段母线311断路器 |  |  | 2014-10-15 | 组 | 1
c3d3d7fcc55343449411506921f69e50 | 0508 Y A B CJ06 0000063 T | 35kVⅠ段母线311断路器电能表 | 35kV | 深圳市科陆电子科技股份有限公司 | 铭牌无 | 深圳市科陆电子科技股份有限公司 | 2014-08-01 | DTSD718 | 用电计量设备/电能表/三相电能表/数字式三相电能表 | 35kV电压等级区域 | 35kVⅠ段母线 | 35kVⅠ段母线311电抗器间隔 | 35kVⅠ段母线311断路器计量仪表 | 35kVⅠ段母线311断路器电能表 |  |  | 2014-10-15 | 只 | 1
0508BA2015000533806 | 0508 B A GT70 GT72 0000052 T | 35kVⅠ段母线311开关TA | 35kV | 湖南电力电瓷电器厂 | A：20140024 B：20140011 C：20140014 | 湖南电力电瓷电器厂 | 2014-08-01 | LVB-35W | 变电设备/一次设备/电流互感器/油浸式电流互感器 | 35kV电压等级区域 | 35kVⅠ段母线 | 35kVⅠ段母线311电抗器间隔 | 35kVⅠ段母线311开关TA | 35kVⅠ段母线311开关TA |  |  | 2014-10-15 | 相 | 3
0508BA2015000607019 | 0508 B A GN20 GN23 0000004 T | 35kVⅠ段母线312电抗器 | 35kV | 顺特电气设备有限公司 | A相：K201403032A B相：K201403032B C相：K201403032C | 顺特电气设备有限公司 | 2014-03-01 | BKDCKL-20000/34.5 | 变电设备/一次设备/电抗器/并联电抗器 | 35kV电压等级区域 | 35kVⅠ段母线 | 35kVⅠ段母线312电抗器间隔 | 35kVⅠ段母线312电抗器 | 35kVⅠ段母线312电抗器 |  |  | 2014-10-15 | 组 | 1
0508BA2015000261030 | 0508 B A GS10 GS12 0000154 T | 35kVⅠ段母线312断路器 | 35kV | 江苏省如高高压电器有限公司 | DD140139 | 江苏省如高高压电器有限公司 | 2014-08-01 | LW36-72.5(W)/T3150-40 | 变电设备/一次设备/断路器/SF6断路器 | 35kV电压等级区域 | 35kVⅠ段母线 | 35kVⅠ段母线312电抗器间隔 | 35kVⅠ段母线312断路器 | 35kVⅠ段母线312断路器 |  |  | 2014-10-15 | 组 | 1
82f8d297c2804641b54832219dd98226 | 0508 Y A B CJ06 0000061 T | 35kVⅠ段母线312断路器电能表 | 35kV | 深圳市科陆电子科技股份有限公司 | 铭牌无 | 深圳市科陆电子科技股份有限公司 | 2014-08-01 | DTSD718 | 用电计量设备/电能表/三相电能表/数字式三相电能表 | 35kV电压等级区域 | 35kVⅠ段母线 | 35kVⅠ段母线312电抗器间隔 | 35kVⅠ段母线312断路器计量仪表 | 35kVⅠ段母线312断路器电能表 |  |  | 2014-10-15 | 只 | 1
0508BA2015000533794 | 0508 B A GT70 GT72 0000035 T | 35kVⅠ段母线312开关TA | 35kV | 湖南电力电瓷电器厂 | A：20140020B：20140018 C：20140019 | 湖南电力电瓷电器厂 | 2014-08-01 | LVB-35W | 变电设备/一次设备/电流互感器/油浸式电流互感器 | 35kV电压等级区域 | 35kVⅠ段母线 | 35kVⅠ段母线312电抗器间隔 | 35kVⅠ段母线312开关TA | 35kVⅠ段母线312开关TA |  |  | 2014-10-15 | 相 | 3
0508BA2015000607020 | 0508 B A GN20 GN23 0000002 T | 35kVⅠ段母线313电抗器 | 35kV | 顺特电气设备有限公司 | A相：K201403033A B相：K201403033B C相：K201403033C | 顺特电气设备有限公司 | 2014-04-03 | BKDCKL-20000/34.5 | 变电设备/一次设备/电抗器/并联电抗器 | 35kV电压等级区域 | 35kVⅠ段母线 | 35kVⅠ段母线313电抗器间隔 | 35kVⅠ段母线313电抗器 | 35kVⅠ段母线313电抗器 |  |  | 2014-10-15 | 组 | 1
0508BA2015000261031 | 0508 B A GS10 GS12 0000362 T | 35kVⅠ段母线313断路器 | 35kV | 江苏省如高高压电器有限公司 | DD140143 | 江苏省如高高压电器有限公司 | 2014-08-01 | LW36-72.5(W)/T3150-40 | 变电设备/一次设备/断路器/SF6断路器 | 35kV电压等级区域 | 35kVⅠ段母线 | 35kVⅠ段母线313电抗器间隔 | 35kVⅠ段母线313断路器 | 35kVⅠ段母线313断路器 |  |  | 2014-10-15 | 组 | 1
6802bded45d445489af6ee3fc60e11b1 | 0508 Y A B CJ06 0000059 T | 35kVⅠ段母线313断路器电能表 | 35kV | 深圳市科陆电子科技股份有限公司 | 铭牌无 | 深圳市科陆电子科技股份有限公司 | 2014-08-01 | DTSD718 | 用电计量设备/电能表/三相电能表/数字式三相电能表 | 35kV电压等级区域 | 35kVⅠ段母线 | 35kVⅠ段母线313电抗器间隔 | 35kVⅠ段母线313断路器计量仪表 | 35kVⅠ段母线313断路器电能表 |  |  | 2014-10-15 | 只 | 1
0508BA2015000533798 | 0508 B A GT70 GT72 0000036 T | 35kVⅠ段母线313开关TA | 35kV | 湖南电力电瓷电器厂 | A：20140016 B：20140017 C：20140018 | 湖南电力电瓷电器厂 | 2014-08-01 | LVB-35W | 变电设备/一次设备/电流互感器/油浸式电流互感器 | 35kV电压等级区域 | 35kVⅠ段母线 | 35kVⅠ段母线313电抗器间隔 | 35kVⅠ段母线313开关TA | 35kVⅠ段母线313开关TA |  |  | 2014-10-15 | 相 | 3
0508BA2015000611249 | 0508 B A GN30 GN34 0000019 T | 35kVⅠ段母线314电容器组 | 35kV | 西安西电电力电容器有限责任公司 | 34466363 | 西安西电电力电容器有限责任公司 | 2014-04-01 | TBB35-60000/500AQW | 变电设备/一次设备/电容器/框架式电容器 | 35kV电压等级区域 | 35kVⅠ段母线 | 35kVⅠ段母线314电容器组间隔 | 35kVⅠ段母线314电容器组 | 35kVⅠ段母线314电容器组 |  |  | 2014-10-15 | 组 | 1
0508BA2015000261032 | 0508 B A GS10 GS12 0000363 T | 35kVⅠ段母线314断路器 | 35kV | 江苏省如高高压电器有限公司 | DD140138 | 江苏省如高高压电器有限公司 | 2014-08-01 | LW36-72.5(W)/T3150-40 | 变电设备/一次设备/断路器/SF6断路器 | 35kV电压等级区域 | 35kVⅠ段母线 | 35kVⅠ段母线314电容器组间隔 | 35kVⅠ段母线314断路器 | 35kVⅠ段母线314断路器 |  |  | 2014-10-15 | 组 | 1
09bbacbef3604522923e2a624b9a2223 | 0508 Y A B CJ06 0000056 T | 35kVⅠ段母线314断路器电能表 | 35kV | 深圳市科陆电子科技股份有限公司 | 铭牌无 | 深圳市科陆电子科技股份有限公司 | 2014-08-01 | DTSD718 | 用电计量设备/电能表/三相电能表/数字式三相电能表 | 35kV电压等级区域 | 35kVⅠ段母线 | 35kVⅠ段母线314电容器组间隔 | 35kVⅠ段母线314断路器计量仪表 | 35kVⅠ段母线314断路器电能表 |  |  | 2015-01-08 | 只 | 1
0508BA2015000533802 | 0508 B A GT70 GT72 0000051 T | 35kVⅠ段母线314开关TA | 35kV | 湖南电力电瓷电器厂 | A：20140010 B：20140022 C：20140012 | 湖南电力电瓷电器厂 | 2014-08-01 | LVB-35W | 变电设备/一次设备/电流互感器/油浸式电流互感器 | 35kV电压等级区域 | 35kVⅠ段母线 | 35kVⅠ段母线314电容器组间隔 | 35kVⅠ段母线314开关TA | 35kVⅠ段母线314开关TA |  |  | 2014-10-15 | 相 | 3
0508BA2015000413006 | 0508 B A GS20 0000942 T | 35kVⅠ段母线314开关母线侧3141隔离开关 | 35kV | 河南平高电气股份有限公司 | 201421 | 河南平高电气股份有限公司 | 2014-02-01 | GW4-40.5DW | 变电设备/一次设备/敞开式隔离开关 | 35kV电压等级区域 | 35kVⅠ段母线 | 35kVⅠ段母线314电容器组间隔 | 35kVⅠ段母线314开关母线侧3141隔离开关 | 35kVⅠ段母线314开关母线侧3141隔离开关 |  |  | 2014-10-15 | 组 | 1
0508BA2015000611250 | 0508 B A GN30 GN34 0000018 T | 35kVⅠ段母线315电容器组 | 35kV | 西安西电电力电容器有限责任公司 | 34467377 | 西安西电电力电容器有限责任公司 | 2014-04-01 | TBB35-60000/500AQW | 变电设备/一次设备/电容器/框架式电容器 | 35kV电压等级区域 | 35kVⅠ段母线 | 35kVⅠ段母线315电容器组间隔 | 35kVⅠ段母线315电容器组 | 35kVⅠ段母线315电容器组 |  |  | 2014-10-15 | 组 | 1
0508BA2015000261033 | 0508 B A GS10 GS12 0000338 T | 35kVⅠ段母线315断路器 | 35kV | 江苏省如高高压电器有限公司 | DD140140 | 江苏省如高高压电器有限公司 | 2014-08-01 | LW36-72.5(W)/T3150-40 | 变电设备/一次设备/断路器/SF6断路器 | 35kV电压等级区域 | 35kVⅠ段母线 | 35kVⅠ段母线315电容器组间隔 | 35kVⅠ段母线315断路器 | 35kVⅠ段母线315断路器 |  |  | 2014-10-15 | 组 | 1
aacc7ec987a54a11baad60be40231094 | 0508 Y A B CJ06 0000064 T | 35kVⅠ段母线315断路器电能表 | 35kV | 深圳市科陆电子科技股份有限公司 | 铭牌无 | 深圳市科陆电子科技股份有限公司 | 2014-08-01 | DTSD718 | 用电计量设备/电能表/三相电能表/数字式三相电能表 | 35kV电压等级区域 | 35kVⅠ段母线 | 35kVⅠ段母线315电容器组间隔 | 35kVⅠ段母线315断路器计量仪表 | 35kVⅠ段母线315断路器电能表 |  |  | 2015-01-08 | 只 | 1
0508BA2015000533810 | 0508 B A GT70 GT72 0000105 T | 35kVⅠ段母线315开关TA | 35kV | 湖南电力电瓷电器厂 | A：14133 B：14132 C：14131 | 湖南电力电瓷电器厂 | 2014-02-01 | LVB-35W | 变电设备/一次设备/电流互感器/油浸式电流互感器 | 35kV电压等级区域 | 35kVⅠ段母线 | 35kVⅠ段母线315电容器组间隔 | 35kVⅠ段母线315开关TA | 35kVⅠ段母线315开关TA |  |  | 2014-10-15 | 相 | 3
0508BA2015000261034 | 0508 B A GS10 GS12 0000339 T | 35kVⅠ段母线317断路器 | 35kV | 江苏省如高高压电器有限公司 | DD140142 | 江苏省如高高压电器有限公司 | 2014-08-01 | LW36-72.5(W)/T3150-40 | 变电设备/一次设备/断路器/SF6断路器 | 35kV电压等级区域 | 35kVⅠ段母线 | 35kVⅠ段母线317断路器间隔 | 35kVⅠ段母线317断路器 | 35kVⅠ段母线317断路器 |  |  | 2014-10-15 | 组 | 1
9ddc18dac5b74f1e842adb3228a33c68 | 0508 Y A B CJ06 0000062 T | 35kVⅠ段母线317断路器电能表 | 35kV | 深圳市科陆电子科技股份有限公司 | 铭牌无 | 深圳市科陆电子科技股份有限公司 | 2014-08-01 | DTSD718 | 用电计量设备/电能表/三相电能表/数字式三相电能表 | 35kV电压等级区域 | 35kVⅠ段母线 | 35kVⅠ段母线317断路器间隔 | 35kVⅠ段母线317断路器计量仪表 | 35kVⅠ段母线317断路器电能表 |  |  | 2014-10-15 | 只 | 1
0508BA2015000533814 | 0508 B A GT70 GT72 0000106 T | 35kVⅠ段母线317开关TA | 35kV | 湖南电力电瓷电器厂 | A：20140026B：20140025 C：20140027 | 湖南电力电瓷电器厂 | 2014-08-01 | LVB-35W | 变电设备/一次设备/电流互感器/油浸式电流互感器 | 35kV电压等级区域 | 35kVⅠ段母线 | 35kVⅠ段母线317断路器间隔 | 35kVⅠ段母线317开关TA | 35kVⅠ段母线317开关TA |  |  | 2014-10-15 | 相 | 3
f5d3b40040df4318982423922ce07051 | 0508 B A A0000224T | 35kVⅠ段母线高压柜 | 35kV | 云南玉溪中汇电力设备有限责任公司 | ZHGY12013-004 | 云南玉溪中汇电力设备有限责任公司 | 2011-06-18 | KGN-40.5 | 变电设备/一次设备/高压柜 | 35kV电压等级区域 | 35kVⅡ段母线间隔 | 35kV原Ⅰ段母线高压柜（未使用） | 35kVⅠ段母线高压柜 |  |  |  | 2012-06-14 | 面 | 1
0508BA2015000413004 | 0508 B A GS20 0000940 T | 35kVⅠ母线311开关母线侧3111隔离开关 | 35kV | 河南平高电气股份有限公司 | 201423 | 河南平高电气股份有限公司 | 2014-02-01 | GW4-40.5DW | 变电设备/一次设备/敞开式隔离开关 | 35kV电压等级区域 | 35kVⅠ段母线 | 35kVⅠ段母线311电抗器间隔 | 35kVⅠ母线311开关母线侧3111隔离开关 | 35kVⅠ母线311开关母线侧3111隔离开关 |  |  | 2014-10-15 | 组 | 1
0508BA2015000413005 | 0508 B A GS20 0000941 T | 35kVⅠ母线312开关母线侧3121隔离开关 | 35kV | 河南平高电气股份有限公司 | 201425 | 河南平高电气股份有限公司 | 2014-02-01 | GW4-40.5DW | 变电设备/一次设备/敞开式隔离开关 | 35kV电压等级区域 | 35kVⅠ段母线 | 35kVⅠ段母线312电抗器间隔 | 35kVⅠ母线312开关母线侧3121隔离开关 | 35kVⅠ母线312开关母线侧3121隔离开关 |  |  | 2014-10-15 | 组 | 1
0508BA2015000413009 | 0508 B A GS20 0000513 T | 35kVⅠ母线313开关母线侧3131隔离开关 | 35kV | 河南平高电气股份有限公司 | 201426 | 河南平高电气股份有限公司 | 2014-02-01 | GW4-40.5DW | 变电设备/一次设备/敞开式隔离开关 | 35kV电压等级区域 | 35kVⅠ段母线 | 35kVⅠ段母线313电抗器间隔 | 35kVⅠ母线313开关母线侧3131隔离开关 | 35kVⅠ母线313开关母线侧3131隔离开关 |  |  | 2014-10-15 | 组 | 1
0508BA2015000413007 | 0508 B A GS20 0000943 T | 35kVⅠ母线315开关母线侧3151隔离开关 | 35kV | 河南平高电气股份有限公司 | 201422 | 河南平高电气股份有限公司 | 2014-02-01 | GW4-40.5DW | 变电设备/一次设备/敞开式隔离开关 | 35kV电压等级区域 | 35kVⅠ段母线 | 35kVⅠ段母线315电容器组间隔 | 35kVⅠ母线315开关母线侧3151隔离开关 | 35kVⅠ母线315开关母线侧3151隔离开关 |  |  | 2014-10-15 | 组 | 1
0508BA2015000029013 | 0508 B A GL00 0000097 T | 35kVⅡ段矩形母线 | 35kV | 铭牌无 | 铭牌无 | 铭牌无 | 2011-02-18 | 6063G-130/116 | 变电设备/一次设备/母线/矩形母线 | 35kV电压等级区域 | 35kVⅡ段母线间隔 | 35kVⅡ段母线 | 35kVⅡ段矩形母线 |  |  |  | 2012-06-18 | 套 | 1
0508BA2015000592708 | 0508 B A A 0000217 T | 35kVⅡ段母线TV高压柜 | 35kV | 云南玉溪中汇电力设备有限责任公司 | ZHGY12013-002 | 云南玉溪中汇电力设备有限责任公司 | 2012-03-01 | KGN-40.5 | 变电设备/一次设备/高压柜 | 35kV电压等级区域 | 35kVⅡ段母线间隔 | 35kVⅡ段母线TV高压柜 | 35kVⅡ段母线TV高压柜 |  |  |  | 2012-06-14 | 面 | 1
dd0db875b3e74a06872e9a67935fa876 | 0508 E B UAH0000069T | 35kV场地设备购支架 | 不区分电压等级 | 云南省火电建设公司 | 铭牌无 | 云南省火电建设公司 | 2012-06-18 | 铭牌无 | 建筑物/其他建筑/户外购支架 | 公用系统 | 建构筑物（构架、建构物、电缆通道竖井、道路、围墙等） | 道路,围墙及其他 | 35kV场地设备购支架 |  |  |  | 2012-06-18 | 座 | 1
4de2494b77444efbac66cfa52e600fef | 0508 E B UAG0000036T | 35kV场地设备基础 | 不区分电压等级 | 云南省火电建设公司 | 铭牌无 | 云南省火电建设公司 | 2012-06-18 | 铭牌无 | 建筑物/其他建筑/户外配、变电装置基础 | 公用系统 | 建构筑物（构架、建构物、电缆通道竖井、道路、围墙等） | 道路,围墙及其他 | 35kV场地设备基础 |  |  |  | 2012-06-18 | 座 | 1
c16740aea02947c1bc8a1cb48c1c3fa2 | 0508 B B GH000000736T | 35kV电抗器保护屏 | 不区分电压等级 | 南京南瑞继保电气有限公司 | 铭牌无 | 南京南瑞继保电气有限公司 | 2014-08-15 | 铭牌无 | 变电设备/二次设备/二次屏柜 | 公用系统 | 二次屏柜 | 21继电小室二次屏柜 | 35kV电抗器保护屏 |  |  |  | 2014-10-15 | 套 | 1
d5ac1e90a32946949848cd30d74223fe | 0508 B B GH000000565T | 35kV电抗器测控屏 | 不区分电压等级 | 北京四方继保电气自动化有限公司 | 铭牌无 | 北京四方继保电气自动化有限公司 | 2014-08-15 | 铭牌无 | 变电设备/二次设备/二次屏柜 | 公用系统 | 二次屏柜 | 21继电小室二次屏柜 | 35kV电抗器测控屏 |  |  |  | 2014-10-15 | 套 | 1
f8131591d7d7466c842859087806b834 | 0508 B B GH000000619T | 35kV电容器保护屏 | 不区分电压等级 | 南京南瑞继保电气有限公司 | 铭牌无 | 南京南瑞继保电气有限公司 | 2014-08-15 | 铭牌无 | 变电设备/二次设备/二次屏柜 | 公用系统 | 二次屏柜 | 21继电小室二次屏柜 | 35kV电容器保护屏 |  |  |  | 2014-10-15 | 套 | 1
2d7f470b1578450d8375fec8ce16e637 | 0508 B B GH000000634T | 35kV电容器测控屏 | 不区分电压等级 | 北京四方继保电气自动化有限公司 | 铭牌无 | 北京四方继保电气自动化有限公司 | 2014-08-15 | 铭牌无 | 变电设备/二次设备/二次屏柜 | 公用系统 | 二次屏柜 | 21继电小室二次屏柜 | 35kV电容器测控屏 |  |  |  | 2014-10-15 | 套 | 1
9c6acb9145624b1d97ff72057e026976 | 0508 B B GH000000709T | 35kV公用测控屏 | 不区分电压等级 | 北京四方继保电气自动化有限公司 | 铭牌无 | 北京四方继保电气自动化有限公司 | 2014-08-15 | 铭牌无 | 变电设备/二次设备/二次屏柜 | 公用系统 | 二次屏柜 | 21继电小室二次屏柜 | 35kV公用测控屏 |  |  |  | 2014-10-15 | 套 | 1
b3860a6d43bc4ee6beffdf5859568db0 | 0508 B B FR00 FR11 0000231 T | 35kV公用测控屏网络交换机1 | 不区分电压等级 | 北京东土科技股份有限公司 | 铭牌无 | 北京东土科技股份有限公司 | 2014-08-01 | SICOM3024 | 变电设备/二次设备/路由交换设备/交换机 | 公用系统 | 变电站自动化系统 | 交换机 | 35kV公用测控屏网络交换机1 |  |  |  | 2015-01-19 | 台 | 1
191c667b5a854bd6b380e681c381831a | 0508 B B FR00 FR11 0000232 T | 35kV公用测控屏网络交换机2 | 不区分电压等级 | 北京东土科技股份有限公司 | 铭牌无 | 北京东土科技股份有限公司 | 2014-08-01 | SICOM3024 | 变电设备/二次设备/路由交换设备/交换机 | 公用系统 | 变电站自动化系统 | 交换机 | 35kV公用测控屏网络交换机2 |  |  |  | 2015-01-19 | 台 | 1
f70966bae025449db03066fea2e8c6da | 0508 B B FR00 FR11 0000239 T | 35kV公用测控屏网络交换机3 | 不区分电压等级 | 北京东土科技股份有限公司 | 铭牌无 | 北京东土科技股份有限公司 | 2014-08-01 | SICOM3024 | 变电设备/二次设备/路由交换设备/交换机 | 公用系统 | 变电站自动化系统 | 交换机 | 35kV公用测控屏网络交换机3 |  |  |  | 2015-01-19 | 台 | 1
47266268ccac46c7b62d53ef18b7bf20 | 0508 B B FR00 FR11 0000229 T | 35kV公用测控屏网络交换机4 | 不区分电压等级 | 北京东土科技股份有限公司 | 铭牌无 | 北京东土科技股份有限公司 | 2014-05-27 | SICOM3024 | 变电设备/二次设备/路由交换设备/交换机 | 公用系统 | 变电站自动化系统 | 交换机 | 35kV公用测控屏网络交换机4 |  |  |  | 2014-10-15 | 台 | 1
aa7c06ba4d974c7f93eeeed9e02b25fe | 0508 B B APA EC000000787T | 35kV公用测控装置 | 35kV | 北京四方继保自动化股份有限公司 | 铭牌无 | 北京四方继保自动化股份有限公司 | 2012-03-01 | CSI-200EA | 变电设备/二次设备/监控系统/测控装置 | 35kV电压等级区域 | 35kVⅠ段母线 | 35kV公用测控 | 35kV公用测控装置 |  |  |  | 2012-06-14 | 套 | 1
3a7c56547af94220ad26626b8f26019e | 0508 B B EE00 EE08 0000013 T | 35kV母线保护装置 | 35kV | 南京南瑞继保电气有限公司 | 铭牌无 | 南京南瑞继保电气有限公司 | 2012-03-01 | PCS-915NAL | 变电设备/二次设备/继保设备/母线保护 | 35kV电压等级区域 | 35kVⅠ段母线 | 35kV母线保护 | 35kV母线保护 |  |  |  | 2012-06-14 | 套 | 1
0508BA2015000128365 | 0508 B A GY10 0000961 T | 35kV思茶Ⅰ回线线路避雷器(未使用) | 35kV | 大连北方避雷器有限公司 | 铭牌无 | 大连北方避雷器有限公司 | 2011-06-18 | HY5WZ-51/125GY | 变电设备/一次设备/独立式避雷器 | 35kV电压等级区域 | 35kV思茶Ⅰ回线线路间隔(未使用) | 35kV思茶Ⅰ回线线路避雷器(未使用) | 35kV思茶Ⅰ回线线路避雷器(未使用) |  |  |  | 2012-06-18 | 相 | 3
0508BA2015000128353 | 0508 B A GY10 0000473 T | 35kV思茶Ⅱ回线线路避雷器 | 35kV | 大连北方避雷器有限公司 | 0053 | 大连北方避雷器有限公司 | 2011-03-01 | HY5W-17/50 | 变电设备/一次设备/独立式避雷器 | 35kV电压等级区域 | 35kV思茶Ⅱ回线线路间隔 | 35kV思茶Ⅱ回线线路避雷器 | 35kV思茶Ⅱ回线线路避雷器 |  |  |  | 2012-06-14 | 相 | 3
7824d9977c614972beae864c8dea5f34 | 0508 Y A B CJ06 0000060 T | 35kV思茶Ⅱ回线线路电能表 | 35kV | 澳大利亚红相电力设备有限公司 | 铭牌无 | 澳大利亚红相电力设备有限公司 | 2012-04-14 | DTSD3000 | 用电计量设备/电能表/三相电能表/数字式三相电能表 | 35kV电压等级区域 | 35kV思茶Ⅱ回线线路间隔 | 35kV思茶Ⅱ回线线路计量仪表 | 35kV思茶Ⅱ回线线路电能表 |  |  |  | 2012-06-14 | 只 | 1
de50d9b27d8742d1a810c4a26baba752 | 0508 B B GH000000601T | 500kV #1母线保护屏Ⅰ | 不区分电压等级 | 北京四方继保电气自动化有限公司 | 铭牌无 | 北京四方继保电气自动化有限公司 | 2011-10-04 | 铭牌无 | 变电设备/二次设备/二次屏柜 | 公用系统 | 二次屏柜 | 53继电小室二次屏柜 | 500kV #1母线保护屏Ⅰ |  |  |  | 2012-06-18 | 套 | 1
e27379c59e8a4a69870d80f4da1f2201 | 0508 B B GH000000593T | 500kV #1母线保护屏Ⅱ | 不区分电压等级 | 北京四方继保电气自动化有限公司 | 铭牌无 | 北京四方继保电气自动化有限公司 | 2011-10-04 | 铭牌无 | 变电设备/二次设备/二次屏柜 | 公用系统 | 二次屏柜 | 53继电小室二次屏柜 | 500kV #1母线保护屏Ⅱ |  |  |  | 2012-06-18 | 套 | 1
627a5342ec8449c2b002ab8c9f4b90bf | 0508 B B GH000000669T | 500kV #1主变测控屏 | 不区分电压等级 | 北京四方继保电气自动化有限公司 | 铭牌无 | 北京四方继保电气自动化有限公司 | 2014-08-15 | 铭牌无 | 变电设备/二次设备/二次屏柜 | 公用系统 | 二次屏柜 | 21继电小室二次屏柜 | 500kV #1主变测控屏 |  |  |  | 2014-10-15 | 套 | 1
fbcc847aa72045ce895ae5f2fdbcf091 | 0508 B B GH000000625T | 500kV #1主变第Ⅱ套保护屏 | 不区分电压等级 | 南京南瑞继保电气有限公司 | 铭牌无 | 南京南瑞继保电气有限公司 | 2014-08-15 | 铭牌无 | 变电设备/二次设备/二次屏柜 | 公用系统 | 二次屏柜 | 21继电小室二次屏柜 | 500kV #1主变第Ⅱ套保护屏 |  |  |  | 2014-10-15 | 套 | 1
706acda872e14c3681e5eb44ae08f09e | 0508 B B GH000000675T | 500kV #1主变第Ⅲ套保护屏 | 不区分电压等级 | 南京南瑞继保电气有限公司 | 铭牌无 | 南京南瑞继保电气有限公司 | 2014-08-15 | 铭牌无 | 变电设备/二次设备/二次屏柜 | 公用系统 | 二次屏柜 | 21继电小室二次屏柜 | 500kV #1主变第Ⅲ套保护屏 |  |  |  | 2014-10-15 | 套 | 1
c7b32980f7db49efa32465a59e0a6172 | 0508 B B GH000000551T | 500kV #2母线保护屏Ⅰ | 不区分电压等级 | 北京四方继保电气自动化有限公司 | 铭牌无 | 北京四方继保电气自动化有限公司 | 2011-10-04 | 铭牌无 | 变电设备/二次设备/二次屏柜 | 公用系统 | 二次屏柜 | 53继电小室二次屏柜 | 500kV #2母线保护屏Ⅰ |  |  |  | 2012-06-18 | 套 | 1
c6ebd15e4abf4982a6b2bad5e43a9384 | 0508 B B GH000000550T | 500kV #2母线保护屏Ⅱ | 不区分电压等级 | 北京四方继保电气自动化有限公司 | 铭牌无 | 北京四方继保电气自动化有限公司 | 2011-10-04 | 铭牌无 | 变电设备/二次设备/二次屏柜 | 公用系统 | 二次屏柜 | 53继电小室二次屏柜 | 500kV #2母线保护屏Ⅱ |  |  |  | 2012-06-18 | 套 | 1
4020180b332144b6b0525b37d8c1b276 | 0508 B B EE00 EE08 0000027 T | 500kV#1母线第Ⅰ套保护 | 500kV | 北京四方继保自动化股份有限公司 | 铭牌无 | 北京四方继保自动化股份有限公司 | 2011-10-01 | CSC-150CN | 变电设备/二次设备/继保设备/母线保护 | 500kV电压等级区域 | 500kV母线 | 500kV母线保护 | 500kV#1母线保护 | 500kV#1母线第Ⅰ套保护 |  |  | 2012-06-18 | 套 | 1
86f30cf905b5477d8668057d2225d562 | 0508 B B EE00 EE080000059T | 500kV#1母线第Ⅱ套保护 | 500kV | 北京四方继保自动化股份有限公司 | 铭牌无 | 北京四方继保自动化股份有限公司 | 2011-10-01 | CSC-150CN | 变电设备/二次设备/继保设备/母线保护 | 500kV电压等级区域 | 500kV母线 | 500kV母线保护 | 500kV#1母线保护 | 500kV#1母线第Ⅱ套保护 |  |  | 2012-06-18 | 套 | 1
8514a5d73cc643168a7823a743612db3 | 0508 B B GH000000691T | 500kV#1主变保信子站接入屏 | 不区分电压等级 | 北京四方继保电气自动化有限公司 | 铭牌无 | 北京四方继保电气自动化有限公司 | 2014-08-15 | 铭牌无 | 变电设备/二次设备/二次屏柜 | 公用系统 | 二次屏柜 | 21继电小室二次屏柜 | 500kV#1主变保信子站接入屏 |  |  |  | 2014-10-15 | 套 | 1
ec33bdcb86924913ba9c3f0324fd4a62 | 0508 B B FR00 FR11 0000238 T | 500kV#1主变保信子站接入屏网络交换机1 | 不区分电压等级 | 北京东土科技股份有限公司 | 铭牌无 | 北京东土科技股份有限公司 | 2014-08-01 | SICOM3024 | 变电设备/二次设备/路由交换设备/交换机 | 公用系统 | 变电站自动化系统 | 交换机 | 500kV#1主变保信子站接入屏网络交换机1 |  |  |  | 2015-01-19 | 台 | 1
1b9554e131d94643a7117862b0ecd0a3 | 0508 B B FR00 FR11 0000233 T | 500kV#1主变保信子站接入屏网络交换机2 | 不区分电压等级 | 北京东土科技股份有限公司 | 铭牌无 | 北京东土科技股份有限公司 | 2014-08-01 | SICOM3024 | 变电设备/二次设备/路由交换设备/交换机 | 公用系统 | 变电站自动化系统 | 交换机 | 500kV#1主变保信子站接入屏网络交换机2 |  |  |  | 2015-01-19 | 台 | 1
52ba3d58f0e74823a5602f1c8f989a24 | 0508 E B UAH0000066T | 500kV#1主变场地设备购支架 | 不区分电压等级 | 云南省火电建设公司 | 铭牌无 | 云南省火电建设公司 | 2012-06-18 | 铭牌无 | 建筑物/其他建筑/户外购支架 | 公用系统 | 建构筑物（构架、建构物、电缆通道竖井、道路、围墙等） | 道路,围墙及其他 | 500kV#1主变场地设备购支架 |  |  |  | 2012-06-18 | 座 | 1
c0639dd8011e4bf1b5fed9aa48c6c21c | 0508 E B UAG0000035T | 500kV#1主变场地设备基础 | 不区分电压等级 | 云南省火电建设公司 | 铭牌无 | 云南省火电建设公司 | 2012-06-18 | 铭牌无 | 建筑物/其他建筑/户外配、变电装置基础 | 公用系统 | 建构筑物（构架、建构物、电缆通道竖井、道路、围墙等） | 道路,围墙及其他 | 500kV#1主变场地设备基础 |  |  |  | 2012-06-18 | 座 | 1
d5c0ef9232204b778935c58a64e53389 | 0508 B B APA EC00 0000289 T | 500kV#1主变低压侧测控装置 | 35kV | 北京四方继保自动化股份有限公司 | 铭牌无 | 北京四方继保自动化股份有限公司 | 2013-10-15 | CSI-200EA | 变电设备/二次设备/监控系统/测控装置 | 主变区域 | 500kV1号主变压器间隔 | 500kV#1主变测控装置 | 500kV#1主变低压侧测控装置 |  |  |  | 2014-10-15 | 套 | 1
0fe3dcc25b42450a97e537c9c966e053 | 0508 B B GH000000603T | 500kV#1主变第Ⅰ套保护屏 | 不区分电压等级 | 南京南瑞继保电气有限公司 | 铭牌无 | 南京南瑞继保电气有限公司 | 2014-08-15 | 铭牌无 | 变电设备/二次设备/二次屏柜 | 公用系统 | 二次屏柜 | 21继电小室二次屏柜 | 500kV#1主变第Ⅰ套保护屏 |  |  |  | 2014-10-15 | 套 | 1
d34388c68eaf46aea41eddbb224116f1 | 0508 B B GH000000562T | 500kV#1主变电度表屏 | 不区分电压等级 | 深圳科陆电子科技股份有限公司 | 铭牌无 | 深圳科陆电子科技股份有限公司 | 2014-08-15 | 铭牌无 | 变电设备/二次设备/二次屏柜 | 公用系统 | 二次屏柜 | 21继电小室二次屏柜 | 500kV#1主变电度表屏 |  |  |  | 2014-10-15 | 套 | 1
f9e6975bdb554e1eb7a01cc596057105 | 0508 B B GH000000622T | 500kV#1主变高压侧5011开关保护屏 | 不区分电压等级 | 北京四方继保电气自动化有限公司 | 铭牌无 | 北京四方继保电气自动化有限公司 | 2011-10-04 | 铭牌无 | 变电设备/二次设备/二次屏柜 | 公用系统 | 二次屏柜 | 51继电小室二次屏柜 | 500kV#1主变高压侧5011开关保护屏 |  |  |  | 2012-06-18 | 套 | 1
5bd7b57613c6469580208091b2582154 | 0508 B B APA EC00 0000286 T | 500kV#1主变高压侧测控装置 | 500kV | 北京四方继保自动化股份有限公司 | 铭牌无 | 北京四方继保自动化股份有限公司 | 2013-10-15 | CSI-200EA | 变电设备/二次设备/监控系统/测控装置 | 主变区域 | 500kV1号主变压器间隔 | 500kV#1主变测控装置 | 500kV#1主变高压侧测控装置 |  |  |  | 2014-10-15 | 套 | 1
317377b746be4040905a4b116fe5e139 | 0508 B B APA EC00 0000016 T | 500kV#1主变公用测控装置 | 500kV | 北京四方继保自动化股份有限公司 | 铭牌无 | 北京四方继保自动化股份有限公司 | 2013-10-15 | CSI-200EA | 变电设备/二次设备/监控系统/测控装置 | 公用系统 | 变电站自动化系统 | 公用测控装置 | 500kV#1主变公用测控装置 |  |  |  | 2014-10-15 | 套 | 1
9aec3e17b4fb425ca78d18e879c79a6d | 0508 B B GH000000707T | 500kV#1主变故障录波屏 | 不区分电压等级 | 武汉国电武仪电力自动化设备有限公司 | 铭牌无 | 武汉国电武仪电力自动化设备有限公司 | 2014-08-15 | 铭牌无 | 变电设备/二次设备/二次屏柜 | 公用系统 | 二次屏柜 | 21继电小室二次屏柜 | 500kV#1主变故障录波屏 |  |  |  | 2014-10-15 | 套 | 1
e22e6dbaac1c4e8c946268bbda4a2652 | 0508 B B GH000000591T | 500kV#1主变时钟同步分屏 | 不区分电压等级 | 北京四方继保电气自动化有限公司 | 铭牌无 | 北京四方继保电气自动化有限公司 | 2014-08-15 | 铭牌无 | 变电设备/二次设备/二次屏柜 | 公用系统 | 二次屏柜 | 21继电小室二次屏柜 | 500kV#1主变时钟同步分屏 |  |  |  | 2014-10-15 | 套 | 1
64af5c3f0ed440aeb493fda466b38535 | 0508 B B APA EC00 0000287 T | 500kV#1主变中压侧测控装置 | 220kV | 北京四方继保自动化股份有限公司 | 铭牌无 | 北京四方继保自动化股份有限公司 | 2013-10-15 | CSI-200EA | 变电设备/二次设备/监控系统/测控装置 | 主变区域 | 500kV1号主变压器间隔 | 500kV#1主变测控装置 | 500kV#1主变中压侧测控装置 |  |  |  | 2014-10-15 | 套 | 1
97144a1d16004e2888bf24fdb401371d | 0508 B B EE00 EE080000060T | 500kV#2母线第Ⅰ套保护 | 500kV | 北京四方继保自动化股份有限公司 | 铭牌无 | 北京四方继保自动化股份有限公司 | 2011-10-01 | CSC-150CN | 变电设备/二次设备/继保设备/母线保护 | 500kV电压等级区域 | 500kV母线 | 500kV母线保护 | 500kV#2母线保护 | 500kV#2母线第Ⅰ套保护 |  |  | 2012-06-18 | 套 | 1
f53ea0c231064f14ae17e86885af8915 | 0508 B B EE00 EE080000061T | 500kV#2母线第Ⅱ套保护 | 500kV | 北京四方继保自动化股份有限公司 | 铭牌无 | 北京四方继保自动化股份有限公司 | 2011-10-01 | CSC-150CN | 变电设备/二次设备/继保设备/母线保护 | 500kV电压等级区域 | 500kV母线 | 500kV母线保护 | 500kV#2母线保护 | 500kV#2母线第Ⅱ套保护 |  |  | 2012-06-18 | 套 | 1
74f0bbbc3a0b45e1b98b14d915e230b0 | 0508 B A GG00 GG100000028T | 500kV#2主变220kV侧备用202断路器GIS间隔 | 220kV | 北京北开电气股份有限公司 | 009 | 北京北开电气股份有限公司 | 2014-05-01 | ZF19-252 | 变电设备/一次设备/组合电器/GIS（金属全封闭组合电器） | 220kV电压等级区域 | 500kV#2主变220kV侧备用202断路器间隔 | 500kV#2主变220kV侧备用202断路器GIS间隔 |  |  |  |  | 2015-01-08 | 套 | 1
6d1d29dee89b4ae7b3b795fca19cfe2e | 0508 B A GG00 GG100000026T | 500kV1号主变220kV侧201断路器GIS间隔 | 220kV | 北京北开电气股份有限公司 | 009 | 北京北开电气股份有限公司 | 2014-05-01 | ZF19-252 | 变电设备/一次设备/组合电器/GIS（金属全封闭组合电器） | 220kV电压等级区域 | 500kV1号主变220kV侧201断路器间隔 | 500kV1号主变220kV侧201断路器GIS间隔 | 500kV1号主变220kV侧201断路器GIS间隔 |  |  |  | 2015-01-08 | 套 | 1
96492769945c487aaa4e55b04890c1b8 | 0508 Y A B CJ06 0000021 T | 500kV1号主变220kV侧201断路器电能表 | 220kV | 江苏林洋电子股份有限公司 | 铭牌无 | 江苏林洋电子股份有限公司 | 2014-04-01 | DTZ71 | 用电计量设备/电能表/三相电能表/数字式三相电能表 | 220kV电压等级区域 | 500kV1号主变220kV侧201断路器间隔 | 500kV1号主变220kV侧201断路器计量仪表 | 500kV1号主变220kV侧201断路器电能表 |  |  |  | 2015-01-08 | 只 | 1
0508BA2015000130106 | 0508 B A GY10 0000548 T | 500kV1号主变220kV侧避雷器Ⅰ | 220kV | 南阳金冠电气有限公司 | A：860374A；B：860373A；C：860372A | 南阳金冠电气有限公司 | 2014-04-01 | Y10W-204/532W | 变电设备/一次设备/独立式避雷器 | 220kV电压等级区域 | 500kV1号主变220kV侧201断路器间隔 | 500kV1号主变220kV侧避雷器Ⅰ | 500kV1号主变220kV侧避雷器Ⅰ |  |  |  | 2015-01-08 | 相 | 3
0508BA2015000130110 | 0508 B A GY10 0000549 T | 500kV1号主变220kV侧避雷器Ⅱ | 220kV | 南阳金冠电气有限公司 | A：860377A；B：860376A；C：860375A | 南阳金冠电气有限公司 | 2014-04-01 | Y10W-204/532W | 变电设备/一次设备/独立式避雷器 | 220kV电压等级区域 | 500kV1号主变220kV侧201断路器间隔 | 500kV1号主变220kV侧避雷器Ⅱ | 500kV1号主变220kV侧避雷器Ⅱ |  |  |  | 2015-01-08 | 相 | 3
0508BA2015000261035 | 0508 B A GS10 GS12 0000340 T | 500kV1号主变35kV侧301断路器 | 35kV | 江苏省如高高压电器有限公司 | DD140144 | 江苏省如高高压电器有限公司 | 2014-08-01 | LW36-72.5(W)/T4000-40 | 变电设备/一次设备/断路器/SF6断路器 | 35kV电压等级区域 | 500kV1号主变35kV侧301断路器间隔 | 500kV1号主变35kV侧301断路器 | 500kV1号主变35kV侧301断路器 |  |  |  | 2014-10-15 | 组 | 1
0508BA2015000533818 | 0508 B A GT70 GT72 0000107 T | 500kV1号主变35kV侧301断路器TA | 35kV | 湖南电力电瓷电器厂 | A：20140030 B：20140029 C：20140028 | 湖南电力电瓷电器厂 | 2014-08-01 | LVBT-35W | 变电设备/一次设备/电流互感器/油浸式电流互感器 | 35kV电压等级区域 | 500kV1号主变35kV侧301断路器间隔 | 500kV1号主变35kV侧301断路器TA | 500kV1号主变35kV侧301断路器TA |  |  |  | 2014-10-15 | 相 | 3
0508BA2015000413010 | 0508 B A GS20 0000514 T | 500kV1号主变35kV侧301开关主变侧3016隔离开关 | 35kV | 河南平高电气股份有限公司 | 201428 | 河南平高电气股份有限公司 | 2014-02-01 | GW4-40.5DW | 变电设备/一次设备/敞开式隔离开关 | 35kV电压等级区域 | 500kV1号主变35kV侧301断路器间隔 | 500kV1号主变35kV侧301开关主变侧3016隔离开关 | 500kV1号主变35kV侧301开关主变侧3016隔离开关 |  |  |  | 2014-10-15 | 组 | 1
0508BA2015000130025 | 0508 B A GY10 0000472 T | 500kV1号主变35kV侧避雷器 | 35kV | 南阳金冠电气有限公司 | A相：651178 B相：651166 C相：651170 | 南阳金冠电气有限公司 | 2014-08-01 | Y5W-51/134 | 变电设备/一次设备/独立式避雷器 | 35kV电压等级区域 | 500kV1号主变35kV侧301断路器间隔 | 500kV1号主变35kV侧避雷器 | 500kV1号主变35kV侧避雷器 |  |  |  | 2014-10-15 | 相 | 3
1001c320a93543dead5e93bd57da0e2d | 0508 B A GG00 GG300000032T | 500kV1号主变500kV侧5011断路器HGIS间隔 | 500kV | 三菱电机天威输变电设备有限公司 | 铭牌无 | 三菱电机天威输变电设备有限公司 | 2013-10-11 | 500-SFMT-63F | 变电设备/一次设备/组合电器/HGIS（含PASS）（半封闭组合电器） | 主变区域 | 500kV1号主变压器间隔 | 500kV1号主变500kV侧5011断路器间隔 | 500kV1号主变500kV侧5011断路器HGIS间隔 | 500kV1号主变500kV侧5011断路器HGIS间隔 |  |  | 2014-10-15 | 套 | 1
c4b8101fcb2b401e9fbd71c8737e2498 | 0508 B B EE00 EE12 0000029 T | 500kV1号主变500kV侧5011开关保护 | 500kV | 北京四方继保自动化股份有限公司 | 铭牌无 | 北京四方继保自动化股份有限公司 | 2014-06-19 | CSC-121AN | 变电设备/二次设备/继保设备/断路器（开关）保护 | 主变区域 | 500kV1号主变压器间隔 | 500kV1号主变500kV侧5011断路器间隔 | 500kV1号主变500kV侧5011开关保护 | 500kV1号主变500kV侧5011开关保护 |  |  | 2014-10-15 | 套 | 1
6e6abb3af1d542cda57ffe46544faa93 | 0508 B B APA EC00 0000288 T | 500kV1号主变500kV侧5011开关测控装置 | 500kV | 北京四方继保自动化股份有限公司 | 铭牌无 | 北京四方继保自动化股份有限公司 | 2011-11-25 | CSI-200EA | 变电设备/二次设备/监控系统/测控装置 | 主变区域 | 500kV1号主变压器间隔 | 500kV1号主变500kV侧5011断路器间隔 | 500kV1号主变500kV侧5011开关测控装置 | 500kV1号主变500kV侧5011开关测控装置 |  |  | 2014-10-15 | 套 | 1
0508BA2015000131627 | 0508 B A GY10 0000267 T | 500kV1号主变500kV侧避雷器 | 500kV | 西安西电避雷器有限责任公司 | 铭牌无 | 西安西电避雷器有限责任公司 | 2011-10-01 | Y20W5-420/1006GW | 变电设备/一次设备/独立式避雷器 | 主变区域 | 500kV1号主变压器间隔 | 500kV1号主变500kV侧5011断路器间隔 | 500kV1号主变500kV侧避雷器 | 500kV1号主变500kV侧避雷器 |  |  | 2014-10-15 | 相 | 3
1e4d026e790742c8a85be4df94567456 | 0508 Y A B CJ06 0000001 T | 500kV1号主变500kV侧电能表 | 500kV | 江苏林洋电子股份有限公司 | 铭牌无 | 江苏林洋电子股份有限公司 | 2014-04-01 | DTZ71 | 用电计量设备/电能表/三相电能表/数字式三相电能表 | 主变区域 | 500kV1号主变压器间隔 | 500kV1号主变500kV侧5011断路器间隔 | 500kV1号主变500kV侧计量仪表 | 500kV1号主变500kV侧电能表 |  |  | 2014-10-15 | 只 | 1
0508BA2015000646815 | 0508 B A GT60 GT64 0000006 T | 500kV1号主变500kV侧电压互感器 | 500kV | 桂林电力电容器有限责任公司 | 铭牌无 | 桂林电力电容器有限责任公司 | 2011-10-01 | TYD4500/√3-0.005H | 变电设备/一次设备/电压互感器/电容式电压互感器 | 主变区域 | 500kV1号主变压器间隔 | 500kV1号主变500kV侧5011断路器间隔 | 500kV1号主变500kV侧电压互感器 | 500kV1号主变500kV侧电压互感器 |  |  | 2014-10-15 | 相 | 3
2a1ea8be9aad41938e0051f93afb94b0 | 0508 B B EE00 EE01 0000063 T | 500kV1号主变第Ⅰ套保护 | 500kV | 国电南瑞科技股份有限公司 | 铭牌无 | 国电南瑞科技股份有限公司 | 2013-10-15 | PCS-978NC | 变电设备/二次设备/继保设备/主变保护 | 主变区域 | 500kV1号主变压器间隔 | 500kV1号主变保护 | 500kV1号主变第Ⅰ套保护 |  |  |  | 2014-10-15 | 套 | 1
de26dab083584344855b7ececc69385c | 0508 B B EE00 EE01 0000064 T | 500kV1号主变第Ⅱ套保护 | 500kV | 国电南瑞科技股份有限公司 | 铭牌无 | 国电南瑞科技股份有限公司 | 2011-06-18 | PCS-978NC | 变电设备/二次设备/继保设备/主变保护 | 主变区域 | 500kV1号主变压器间隔 | 500kV1号主变保护 | 500kV1号主变第Ⅱ套保护 |  |  |  | 2014-10-15 | 套 | 1
1bea96a9f57d413cbf61a6606b7528ce | 0508 B B EE00 EE01 0000062 T | 500kV1号主变非电量保护 | 500kV | 国电南瑞科技股份有限公司 | 铭牌无 | 国电南瑞科技股份有限公司 | 2013-10-15 | PCS-974FG | 变电设备/二次设备/继保设备/主变保护 | 主变区域 | 500kV1号主变压器间隔 | 500kV1号主变保护 | 500kV1号主变非电量保护 |  |  |  | 2014-10-15 | 套 | 1
80fe40fbc29047b7b521bbed502a2a30 | 0508 B B ER00 ER00 0000093 T | 500kV1号主变故障录波装置 | 220kV | 武汉国电武仪电力自动化设备有限公司 | 铭牌无 | 武汉国电武仪电力自动化设备有限公司 | 2014-08-01 | WY9 | 变电设备/二次设备/故障录波设备/故障录波装置 | 公用系统 | 公用保护系统 | 故障录波装置 | 500kV1号主变故障录波装置 |  |  |  | 2014-10-15 | 套 | 1
0508BA2015000002055 | 0508 B A GT10 GT11 0000074 T | 500kV1号主变压器 | 500kV | 保定天威保变电气股份有限公司 | T20141S07 | 保定天威保变电气股份有限公司 | 2014-02-01 | OSFS-750000/500 | 变电设备/一次设备/主变压器/油浸式变压器 | 主变区域 | 500kV1号主变压器间隔 | 500kV1号主变压器 | 500kV1号主变压器 |  |  |  | 2014-10-15 | 台 | 1
7ce2a823aec94832854eaf1f3e3eb538 | 0508 B B ER00 ER00 0000076 T | 500kV51小室故障录波装置Ⅰ | 500kV | 武汉国电武仪电力自动化设备有限公司 | 铭牌无 | 武汉国电武仪电力自动化设备有限公司 | 2012-02-02 | WY9 | 变电设备/二次设备/故障录波设备/故障录波装置 | 公用系统 | 公用保护系统 | 故障录波装置 | 500kV51小室故障录波装置Ⅰ |  |  |  | 2012-06-18 | 套 | 1
3e03e28477d64fc3b8360f88b057c80f | 0508 B B ER00 ER00 0000003 T | 500kV51小室故障录波装置Ⅱ | 500kV | 武汉国电武仪电力自动化设备有限公司 | 铭牌无 | 武汉国电武仪电力自动化设备有限公司 | 2012-02-02 | WY9 | 变电设备/二次设备/故障录波设备/故障录波装置 | 公用系统 | 公用保护系统 | 故障录波装置 | 500kV51小室故障录波装置Ⅱ |  |  |  | 2012-06-18 | 套 | 1
3bbde75d95ae4ff7a59c4d83f659259c | 0508 B B ER00 ER00 0000002 T | 500kV53小室故障录波装置Ⅰ | 500kV | 武汉国电武仪电力自动化设备有限公司 | 铭牌无 | 武汉国电武仪电力自动化设备有限公司 | 2012-02-02 | WY9 | 变电设备/二次设备/故障录波设备/故障录波装置 | 公用系统 | 公用保护系统 | 故障录波装置 | 500kV53小室故障录波装置Ⅰ |  |  |  | 2012-06-18 | 套 | 1
e689133dd9844dd6b9df87b52dc17533 | 0508 B B ER00 ER00 0000078 T | 500kV53小室故障录波装置Ⅱ | 500kV | 武汉国电武仪电力自动化设备有限公司 | 铭牌无 | 武汉国电武仪电力自动化设备有限公司 | 2012-02-02 | WY9 | 变电设备/二次设备/故障录波设备/故障录波装置 | 公用系统 | 公用保护系统 | 故障录波装置 | 500kV53小室故障录波装置Ⅱ |  |  |  | 2012-06-18 | 套 | 1
0508BA2015000029022 | 0508 B A GL00 0000147 T | 500kVⅠ组母线 | 500kV | 未收集 | 铭牌无 | 未收集 | 2011-10-01 | 6063G-Ф250/230 | 变电设备/一次设备/母线/管母线 | 500kV电压等级区域 | 500kV母线 | 500kVⅠ组母线间隔 | 500kVⅠ组母线 | 500kVⅠ组母线 |  |  | 2012-06-18 | 套 | 1
0508BA2015000322792 | 0508 B A GG00 GG30 GS20 GS32 0000036 T | 500kVⅠ组母线5117地刀 | 500kV | 阿尔斯通(广东)高压电气有限公司 | S3422004 | 阿尔斯通(广东)高压电气有限公司 | 2011-10-01 | STB | 变电设备/一次设备/独立接地刀闸 | 500kV电压等级区域 | 500kV母线 | 500kVⅠ组母线间隔 | 500kVⅠ组母线5117地刀 | 500kVⅠ组母线5117地刀 |  |  | 2012-06-18 | 组 | 1
0508BA2015000322793 | 0508 B A GG00 GG30 GS20 GS32 0000037 T | 500kVⅠ组母线5127地刀 | 500kV | 阿尔斯通(广东)高压电气有限公司 | S3422002 | 阿尔斯通(广东)高压电气有限公司 | 2011-10-01 | STB | 变电设备/一次设备/独立接地刀闸 | 500kV电压等级区域 | 500kV母线 | 500kVⅠ组母线间隔 | 500kVⅠ组母线5127地刀 | 500kVⅠ组母线5127地刀 |  |  | 2012-06-18 | 组 | 1
0508BA2015000646754 | 0508 B A GT60 GT64 0000171 T | 500kVⅠ组母线电压互感器 | 500kV | 西安西电电力电容器有限责任公司 | 铭牌无 | 西安西电电力电容器有限责任公司 | 2011-10-01 | TYD500/√3-0.005H | 变电设备/一次设备/电压互感器/电容式电压互感器 | 500kV电压等级区域 | 500kV母线 | 500kVⅠ组母线间隔 | 500kVⅠ组母线电压互感器 | 500kVⅠ组母线电压互感器 |  |  | 2012-06-18 | 相 | 1
0508BA2015000029023 | 0508 B A GL00 0000148 T | 500kVⅡ组母线 | 500kV | 未收集 | 铭牌无 | 未收集 | 2011-10-01 | 6063G-Ф250/230 | 变电设备/一次设备/母线/管母线 | 500kV电压等级区域 | 500kV母线 | 500kVⅡ组母线间隔 | 500kVⅡ组母线 | 500kVⅡ组母线 |  |  | 2012-06-18 | 套 | 1
0508BA2015000322795 | 0508 B A GG00 GG30 GS20 GS32 0000039 T | 500kVⅡ组母线5217地刀 | 500kV | 阿尔斯通(广东)高压电气有限公司 | S3422003 | 阿尔斯通(广东)高压电气有限公司 | 2011-10-01 | STB | 变电设备/一次设备/独立接地刀闸 | 500kV电压等级区域 | 500kV母线 | 500kVⅡ组母线间隔 | 500kVⅡ组母线5217地刀 | 500kVⅡ组母线5217地刀 |  |  | 2012-06-18 | 组 | 1
0508BA2015000322794 | 0508 B A GG00 GG30 GS20 GS32 0000038 T | 500kVⅡ组母线5227地刀 | 500kV | 阿尔斯通(广东)高压电气有限公司 | S3422001 | 阿尔斯通(广东)高压电气有限公司 | 2011-10-01 | STB | 变电设备/一次设备/独立接地刀闸 | 500kV电压等级区域 | 500kV母线 | 500kVⅡ组母线间隔 | 500kVⅡ组母线5227地刀 | 500kVⅡ组母线5227地刀 |  |  | 2012-06-18 | 组 | 1
0508BA2015000646758 | 0508 B A GT60 GT64 0000172 T | 500kVⅡ组母线电压互感器 | 500kV | 西安西电电力电容器有限责任公司 | 铭牌无 | 西安西电电力电容器有限责任公司 | 2011-10-01 | TYD500/√3-0.005H | 变电设备/一次设备/电压互感器/电容式电压互感器 | 500kV电压等级区域 | 500kV母线 | 500kVⅡ组母线间隔 | 500kVⅡ组母线电压互感器 | 500kVⅡ组母线电压互感器 |  |  | 2012-06-18 | 相 | 1
4fd47fd2945f40659be17e5b236280cb | 0508 B B GH000000653T | 500kV保护通信光配屏 | 不区分电压等级 | 世纪人通讯 | 铭牌无 | 世纪人通讯 | 2011-10-04 | 铭牌无 | 变电设备/二次设备/二次屏柜 | 公用系统 | 二次屏柜 | 通信机房二次屏柜 | 500kV保护通信光配屏 |  |  |  | 2012-06-18 | 套 | 1
6feec1c47b1d42c0b9750b04ebff1f5a | 0508 E B UAH0000067T | 500kV场地设备购支架 | 不区分电压等级 | 云南省火电建设公司 | 铭牌无 | 云南省火电建设公司 | 2012-06-18 | 铭牌无 | 建筑物/其他建筑/户外购支架 | 公用系统 | 建构筑物（构架、建构物、电缆通道竖井、道路、围墙等） | 道路,围墙及其他 | 500kV场地设备购支架 |  |  |  | 2012-06-18 | 座 | 1
0e42a26bf04044499c06e0a3b28dfaa0 | 0508 E B UAG0000038T | 500kV场地设备基础 | 不区分电压等级 | 云南省火电建设公司 | 铭牌无 | 云南省火电建设公司 | 2012-06-18 | 铭牌无 | 建筑物/其他建筑/户外配、变电装置基础 | 公用系统 | 建构筑物（构架、建构物、电缆通道竖井、道路、围墙等） | 道路,围墙及其他 | 500kV场地设备基础 |  |  |  | 2012-06-18 | 座 | 1
1104887925a848cc9a3eff38a85b364c | 0508 B B APA EC000000818T | 500kV第二串备用开关测控装置 | 500kV | 北京四方继保自动化股份有限公司 | 铭牌无 | 北京四方继保自动化股份有限公司 | 2011-11-25 | CSI-200EA | 变电设备/二次设备/监控系统/测控装置 | 公用系统 | 变电站自动化系统 | 公用测控装置 | 500kV第二串备用开关测控装置 |  |  |  | 2012-08-08 | 套 | 1
89efde8d594b4ecc9622d1d84ae65543 | 0508 B B GH000000695T | 500kV第二串开关测控屏 | 不区分电压等级 | 北京四方继保电气自动化有限公司 | 铭牌无 | 北京四方继保电气自动化有限公司 | 2011-10-04 | 铭牌无 | 变电设备/二次设备/二次屏柜 | 公用系统 | 二次屏柜 | 51继电小室二次屏柜 | 500kV第二串开关测控屏 |  |  |  | 2012-06-18 | 套 | 1
9708aa7902f04a5fa1b248170970e586 | 0508 B A GG00 GG300000006T | 500kV第二串联络5022断路器HGIS间隔 | 500kV | 三菱电机天威输变电设备有限公司 | 铭牌无 | 三菱电机天威输变电设备有限公司 | 2011-10-01 | 500-SFMT-63F | 变电设备/一次设备/组合电器/HGIS（含PASS）（半封闭组合电器） | 500kV电压等级区域 | 500kV第二串 | 500kV第二串联络5022断路器间隔 | 500kV第二串联络5022断路器HGIS间隔 | 500kV第二串联络5022断路器HGIS间隔 |  |  | 2012-06-18 | 套 | 1
64b3eedade1f4f8b91bf2f02b4f98634 | 0508 B B EE00 EE12 0000062 T | 500kV第二串联络5022开关保护 | 500kV | 北京四方继保自动化股份有限公司 | 铭牌无 | 北京四方继保自动化股份有限公司 | 2011-12-06 | CSC-121AN | 变电设备/二次设备/继保设备/断路器（开关）保护 | 500kV电压等级区域 | 500kV第二串 | 500kV第二串联络5022断路器间隔 | 500kV第二串联络5022开关保护 | 500kV第二串联络5022开关保护 |  |  | 2012-06-18 | 套 | 1
9b5f4189900843c9be464ef2803b65e8 | 0508 B B GH000000708T | 500kV第二串联络5022开关保护屏 | 不区分电压等级 | 北京四方继保电气自动化有限公司 | 铭牌无 | 北京四方继保电气自动化有限公司 | 2011-10-04 | 铭牌无 | 变电设备/二次设备/二次屏柜 | 公用系统 | 二次屏柜 | 51继电小室二次屏柜 | 500kV第二串联络5022开关保护屏 |  |  |  | 2012-06-18 | 套 | 1
14b1e38ca652434191d1cd0a9d7d32be | 0508 B B APA EC00 0000422 T | 500kV第二串联络5022开关测控装置 | 500kV | 北京四方继保自动化股份有限公司 | 铭牌无 | 北京四方继保自动化股份有限公司 | 2011-11-25 | CSI-200EA | 变电设备/二次设备/监控系统/测控装置 | 500kV电压等级区域 | 500kV第二串 | 500kV第二串联络5022断路器间隔 | 500kV第二串联络5022开关测控装置 | 500kV第二串联络5022开关测控装置 |  |  | 2012-06-18 | 套 | 1
2a04859b776f4f2ba29c3c53d6d6683b | 0508 B B APA EC000000817T | 500kV第六串备用开关测控装置 | 500kV | 北京四方继保自动化股份有限公司 | 铭牌无 | 北京四方继保自动化股份有限公司 | 2011-11-25 | CSI-200EA | 变电设备/二次设备/监控系统/测控装置 | 公用系统 | 变电站自动化系统 | 公用测控装置 | 500kV第六串备用开关测控装置 |  |  |  | 2012-06-18 | 套 | 1
52ea2d20d58a470eb8559ca882d53bf5 | 0508 B B GH000000661T | 500kV第六串开关测控屏 | 不区分电压等级 | 北京四方继保电气自动化有限公司 | 铭牌无 | 北京四方继保电气自动化有限公司 | 2011-10-04 | 铭牌无 | 变电设备/二次设备/二次屏柜 | 公用系统 | 二次屏柜 | 53继电小室二次屏柜 | 500kV第六串开关测控屏 |  |  |  | 2012-06-18 | 套 | 1
7f96219923604fdb9d8e96525b34b161 | 0508 B A GG00 GG300000005T | 500kV第六串联络5062断路器HGIS间隔 | 500kV | 三菱电机天威输变电设备有限公司 | 铭牌无 | 三菱电机天威输变电设备有限公司 | 2011-10-01 | 500-SFMT-63F | 变电设备/一次设备/组合电器/HGIS（含PASS）（半封闭组合电器） | 500kV电压等级区域 | 500kV第六串 | 500kV第六串联络5062断路器间隔 | 500kV第六串联络5062断路器HGIS间隔 | 500kV第六串联络5062断路器HGIS间隔 |  |  | 2012-06-18 | 套 | 1
9a57996a24604327b7a060d836a35767 | 0508 B B EE00 EE12 0000059 T | 500kV第六串联络5062开关保护 | 500kV | 北京四方继保自动化股份有限公司 | 铭牌无 | 北京四方继保自动化股份有限公司 | 2011-12-06 | CSC-121AN | 变电设备/二次设备/继保设备/断路器（开关）保护 | 500kV电压等级区域 | 500kV第六串 | 500kV第六串联络5062断路器间隔 | 500kV第六串联络5062开关保护 | 500kV第六串联络5062开关保护 |  |  | 2012-06-18 | 套 | 1
a736d004f81f417d8028600d981e3cbb | 0508 B B GH000000719T | 500kV第六串联络5062开关保护屏 | 不区分电压等级 | 北京四方继保电气自动化有限公司 | 铭牌无 | 北京四方继保电气自动化有限公司 | 2011-10-04 | 铭牌无 | 变电设备/二次设备/二次屏柜 | 公用系统 | 二次屏柜 | 53继电小室二次屏柜 | 500kV第六串联络5062开关保护屏 |  |  |  | 2012-06-18 | 套 | 1
931ce4a7613548c682a1ecdbb5d024f1 | 0508 B B APA EC00 0000405 T | 500kV第六串联络5062开关测控装置 | 500kV | 北京四方继保自动化股份有限公司 | 铭牌无 | 北京四方继保自动化股份有限公司 | 2011-11-25 | CSI-200EA | 变电设备/二次设备/监控系统/测控装置 | 500kV电压等级区域 | 500kV第六串 | 500kV第六串联络5062断路器间隔 | 500kV第六串联络5062开关测控装置 | 500kV第六串联络5062开关测控装置 |  |  | 2012-06-18 | 套 | 1
22f4be721ead4c6e954463f2129c535a | 0508 B B GH000000611T | 500kV第六串线路、高抗测控屏 | 不区分电压等级 | 北京四方继保电气自动化有限公司 | 铭牌无 | 北京四方继保电气自动化有限公司 | 2011-10-04 | 铭牌无 | 变电设备/二次设备/二次屏柜 | 公用系统 | 二次屏柜 | 53继电小室二次屏柜 | 500kV第六串线路、高抗测控屏 |  |  |  | 2012-06-18 | 套 | 1
1ce86d7d628e40f1a420a73f30f645b0 | 0508 B B APA EC000000816T | 500kV第六串线路、高抗测控屏备用测控装置 | 500kV | 北京四方继保自动化股份有限公司 | 铭牌无 | 北京四方继保自动化股份有限公司 | 2011-11-25 | CSI-200EA | 变电设备/二次设备/监控系统/测控装置 | 公用系统 | 变电站自动化系统 | 公用测控装置 | 500kV第六串线路、高抗测控屏备用测控装置 |  |  |  | 2012-06-18 | 套 | 1
4e757c16ec1640d88ca47ec43e00a947 | 0508 B B GH000000650T | 500kV第七串开关测控屏 | 不区分电压等级 | 北京四方继保电气自动化有限公司 | 铭牌无 | 北京四方继保电气自动化有限公司 | 2011-10-04 | 铭牌无 | 变电设备/二次设备/二次屏柜 | 公用系统 | 二次屏柜 | 53继电小室二次屏柜 | 500kV第七串开关测控屏 |  |  |  | 2012-06-18 | 套 | 1
a94266f9fad646cc8adef9b7b5bd846e | 0508 B A GG00 GG300000007T | 500kV第七串联络5072断路器HGIS间隔 | 500kV | 三菱电机天威输变电设备有限公司 | 铭牌无 | 三菱电机天威输变电设备有限公司 | 2011-10-01 | 500-SFMT-63F | 变电设备/一次设备/组合电器/HGIS（含PASS）（半封闭组合电器） | 500kV电压等级区域 | 500kV第七串 | 500kV第七串联络5072断路器间隔 | 500kV第七串联络5072断路器HGIS间隔 | 500kV第七串联络5072断路器HGIS间隔 |  |  | 2012-06-18 | 套 | 1
825eeb8b952e4d62975610fdaf4154ad | 0508 B B EE00 EE12 0000056 T | 500kV第七串联络5072开关保护 | 500kV | 北京四方继保自动化股份有限公司 | 铭牌无 | 北京四方继保自动化股份有限公司 | 2011-12-06 | CSC-121AN | 变电设备/二次设备/继保设备/断路器（开关）保护 | 500kV电压等级区域 | 500kV第七串 | 500kV第七串联络5072断路器间隔 | 500kV第七串联络5072开关保护 | 500kV第七串联络5072开关保护 |  |  | 2012-06-18 | 套 | 1
dabd5d10541840c082091ebb362ce5c1 | 0508 B B GH000000571T | 500kV第七串联络5072开关保护屏 | 不区分电压等级 | 北京四方继保电气自动化有限公司 | 铭牌无 | 北京四方继保电气自动化有限公司 | 2011-10-04 | 铭牌无 | 变电设备/二次设备/二次屏柜 | 公用系统 | 二次屏柜 | 53继电小室二次屏柜 | 500kV第七串联络5072开关保护屏 |  |  |  | 2012-06-18 | 套 | 1
c520fa477ad041d19c876a047b5443a8 | 0508 B B APA EC00 0000417 T | 500kV第七串联络5072开关测控装置 | 500kV | 北京四方继保自动化股份有限公司 | 铭牌无 | 北京四方继保自动化股份有限公司 | 2011-11-25 | CSI-200EA | 变电设备/二次设备/监控系统/测控装置 | 500kV电压等级区域 | 500kV第七串 | 500kV第七串联络5072断路器间隔 | 500kV第七串联络5072开关测控装置 | 500kV第七串联络5072开关测控装置 |  |  | 2012-06-18 | 套 | 1
fc569b30cd7a499abe06bba34538ea03 | 0508 B B GH000000627T | 500kV第七串线路、高抗测控屏 | 不区分电压等级 | 北京四方继保电气自动化有限公司 | 铭牌无 | 北京四方继保电气自动化有限公司 | 2011-10-04 | 铭牌无 | 变电设备/二次设备/二次屏柜 | 公用系统 | 二次屏柜 | 53继电小室二次屏柜 | 500kV第七串线路、高抗测控屏 |  |  |  | 2012-06-18 | 套 | 1
9814fefa01f743feaab26d131baf63dc | 0508 B B GH000000706T | 500kV第三串开关测控屏 | 不区分电压等级 | 北京四方继保电气自动化有限公司 | 铭牌无 | 北京四方继保电气自动化有限公司 | 2011-10-04 | 铭牌无 | 变电设备/二次设备/二次屏柜 | 公用系统 | 二次屏柜 | 51继电小室二次屏柜 | 500kV第三串开关测控屏 |  |  |  | 2012-06-18 | 套 | 1
f2931aaf43c74218a44ecfb3bf9b1d06 | 0508 B A GG00 GG300000011T | 500kV第三串联络5032断路器HGIS间隔 | 500kV | 三菱电机天威输变电设备有限公司 | 铭牌无 | 三菱电机天威输变电设备有限公司 | 2011-10-01 | 500-SFMT-63F | 变电设备/一次设备/组合电器/HGIS（含PASS）（半封闭组合电器） | 500kV电压等级区域 | 500kV第三串 | 500kV第三串联络5032断路器间隔 | 500kV第三串联络5032断路器HGIS间隔 | 500kV第三串联络5032断路器HGIS间隔 |  |  | 2012-06-18 | 套 | 1
32eb233111324848a1250779e57937e4 | 0508 B B EE00 EE12 0000049 T | 500kV第三串联络5032开关保护 | 500kV | 北京四方继保自动化股份有限公司 | 铭牌无 | 北京四方继保自动化股份有限公司 | 2011-12-06 | CSC-121AN | 变电设备/二次设备/继保设备/断路器（开关）保护 | 500kV电压等级区域 | 500kV第三串 | 500kV第三串联络5032断路器间隔 | 500kV第三串联络5032开关保护 | 500kV第三串联络5032开关保护 |  |  | 2012-06-18 | 套 | 1
81489bfb5bdd41e388cb205c31a9894c | 0508 B B GH000000687T | 500kV第三串联络5032开关保护屏 | 不区分电压等级 | 北京四方继保电气自动化有限公司 | 铭牌无 | 北京四方继保电气自动化有限公司 | 2011-10-04 | 铭牌无 | 变电设备/二次设备/二次屏柜 | 公用系统 | 二次屏柜 | 51继电小室二次屏柜 | 500kV第三串联络5032开关保护屏 |  |  |  | 2012-06-18 | 套 | 1
f71776fb5805421c8e72a120654f9387 | 0508 B B APA EC00 0000419 T | 500kV第三串联络5032开关测控装置 | 500kV | 北京四方继保自动化股份有限公司 | 铭牌无 | 北京四方继保自动化股份有限公司 | 2011-11-25 | CSI-200EA | 变电设备/二次设备/监控系统/测控装置 | 500kV电压等级区域 | 500kV第三串 | 500kV第三串联络5032断路器间隔 | 500kV第三串联络5032开关测控装置 | 500kV第三串联络5032开关测控装置 |  |  | 2012-06-18 | 套 | 1
3faa38488b5d4e2aab09ab48f2af5d4e | 0508 B B APA EC00 0000536 T | 500kV第三串联络5033开关测控装置 | 500kV | 北京四方继保自动化股份有限公司 | 铭牌无 | 北京四方继保自动化股份有限公司 | 2011-11-25 | CSI-200EA | 变电设备/二次设备/监控系统/测控装置 | 500kV电压等级区域 | 500kV第三串 | 500kV景思甲线5033断路器间隔 | 500kV景思甲线5033开关测控装置 | 500kV第三串联络5033开关测控装置 |  |  | 2012-06-18 | 套 | 1
b7b1e775f06b4daca4e8dd73e1ae21c3 | 0508 B B GH000000728T | 500kV第三串线路、高抗测控屏 | 不区分电压等级 | 北京四方继保电气自动化有限公司 | 铭牌无 | 北京四方继保电气自动化有限公司 | 2011-10-04 | 铭牌无 | 变电设备/二次设备/二次屏柜 | 公用系统 | 二次屏柜 | 51继电小室二次屏柜 | 500kV第三串线路、高抗测控屏 |  |  |  | 2012-06-18 | 套 | 1
ca28aa7210584ce28a0dedb371dce6b7 | 0508 B B GH000000555T | 500kV第一、二串线路、高抗测控屏 | 不区分电压等级 | 北京四方继保电气自动化有限公司 | 铭牌无 | 北京四方继保电气自动化有限公司 | 2011-10-04 | 铭牌无 | 变电设备/二次设备/二次屏柜 | 公用系统 | 二次屏柜 | 51继电小室二次屏柜 | 500kV第一、二串线路、高抗测控屏 |  |  |  | 2012-06-18 | 套 | 1
70d7accb81414982a45e33343f46983e | 0508 B B GH000000676T | 500kV第一串开关测控屏 | 不区分电压等级 | 北京四方继保电气自动化有限公司 | 铭牌无 | 北京四方继保电气自动化有限公司 | 2011-10-04 | 铭牌无 | 变电设备/二次设备/二次屏柜 | 公用系统 | 二次屏柜 | 51继电小室二次屏柜 | 500kV第一串开关测控屏 |  |  |  | 2012-06-18 | 套 | 1
734eab5e11844267a441f72388a15eaf | 0508 B A GG00 GG300000004T | 500kV第一串联络5012断路器HGIS间隔 | 500kV | 三菱电机天威输变电设备有限公司 | 铭牌无 | 三菱电机天威输变电设备有限公司 | 2011-10-01 | 500-SFMT-63F | 变电设备/一次设备/组合电器/HGIS（含PASS）（半封闭组合电器） | 500kV电压等级区域 | 500kV第一串 | 500kV第一串联络5012断路器间隔 | 500kV第一串联络5012断路器HGIS间隔 | 500kV第一串联络5012断路器HGIS间隔 |  |  | 2012-06-18 | 套 | 1
26599e033a1a4453b46b42a59c98f83a | 0508 B B EE00 EE12 0000061 T | 500kV第一串联络5012开关保护 | 500kV | 北京四方继保自动化股份有限公司 | 铭牌无 | 北京四方继保自动化股份有限公司 | 2011-12-06 | CSC-121AN | 变电设备/二次设备/继保设备/断路器（开关）保护 | 500kV电压等级区域 | 500kV第一串 | 500kV第一串联络5012断路器间隔 | 500kV第一串联络5012开关保护 | 500kV第一串联络5012开关保护 |  |  | 2012-06-18 | 套 | 1
8cb205dd2b17435aa7818cc2e3ecb2a1 | 0508 B B GH000000696T | 500kV第一串联络5012开关保护屏 | 不区分电压等级 | 北京四方继保电气自动化有限公司 | 铭牌无 | 北京四方继保电气自动化有限公司 | 2011-10-04 | 铭牌无 | 变电设备/二次设备/二次屏柜 | 公用系统 | 二次屏柜 | 51继电小室二次屏柜 | 500kV第一串联络5012开关保护屏 |  |  |  | 2012-06-18 | 套 | 1
c05ccd9f4b2d423c90a3dda56a02c093 | 0508 B B APA EC00 0000416 T | 500kV第一串联络5012开关测控装置 | 500kV | 北京四方继保自动化股份有限公司 | 铭牌无 | 北京四方继保自动化股份有限公司 | 2011-11-06 | CSI-200EA | 变电设备/二次设备/监控系统/测控装置 | 500kV电压等级区域 | 500kV第一串 | 500kV第一串联络5012断路器间隔 | 500kV第一串联络5012开关测控装置 | 500kV第一串联络5012开关测控装置 |  |  | 2012-06-18 | 套 | 1
b2f002e3baa14a98909f8cd40a4ab8f4 | 0508 B B GH000000724T | 500kV孤岛系统通信接口柜 | 不区分电压等级 | 南京南瑞继保电气有限公司 | 铭牌无 | 南京南瑞继保电气有限公司 | 2011-10-04 | 铭牌无 | 变电设备/二次设备/二次屏柜 | 公用系统 | 二次屏柜 | 通信机房二次屏柜 | 500kV孤岛系统通信接口柜 |  |  |  | 2012-06-18 | 套 | 1
71d1703f06a240b88f02467ffe093fe1 | 0508 E B UZX0000014T | 500kV景思甲线、景思乙线、通思甲线高抗防火墙 | 不区分电压等级 | 云南省火电建设公司 | 铭牌无 | 云南省火电建设公司 | 2012-06-18 | 铭牌无 | 建筑物/其他建筑/其他建筑 | 公用系统 | 建构筑物（构架、建构物、电缆通道竖井、道路、围墙等） | 附属系统建筑物 | 500kV景思甲线、景思乙线、通思甲线高抗防火墙 |  |  |  | 2012-06-18 | 座 | 9
d0bc49c338854687b6351173dad00ed8 | 0508 B A GG00 GG300000016T | 500kV景思甲线5033断路器HGIS间隔 | 500kV | 三菱电机天威输变电设备有限公司 | 铭牌无 | 三菱电机天威输变电设备有限公司 | 2011-10-01 | 500-SFMT-63F | 变电设备/一次设备/组合电器/HGIS（含PASS）（半封闭组合电器） | 500kV电压等级区域 | 500kV第三串 | 500kV景思甲线5033断路器间隔 | 500kV景思甲线5033断路器HGIS间隔 | 500kV景思甲线5033断路器HGIS间隔 |  |  | 2012-06-18 | 套 | 1
e3054551941b40d68cb2caccd49d6926 | 0508 B B EE00 EE12 0000058 T | 500kV景思甲线5033开关保护 | 500kV | 北京四方继保自动化股份有限公司 | 铭牌无 | 北京四方继保自动化股份有限公司 | 2011-12-06 | CSC-121AN | 变电设备/二次设备/继保设备/断路器（开关）保护 | 500kV电压等级区域 | 500kV第三串 | 500kV景思甲线5033断路器间隔 | 500kV景思甲线5033开关保护 | 500kV景思甲线5033开关保护 |  |  | 2012-06-18 | 套 | 1
512eb11e0e8e476eb8be75b0f41b91dc | 0508 B B APA EC00 0000452 T | 500kV景思甲线测控装置 | 500kV | 北京四方继保自动化股份有限公司 | 铭牌无 | 北京四方继保自动化股份有限公司 | 2011-08-01 | CSI-200EA | 变电设备/二次设备/监控系统/测控装置 | 500kV电压等级区域 | 500kV第三串 | 500kV景思甲线线路间隔 | 500kV景思甲线测控装置 | 500kV景思甲线测控装置 |  |  | 2012-06-18 | 套 | 1
038801dfa86e431792b486e72e589ca5 | 0508 Y A B CJ06 0000069 T | 500kV景思甲线电能表副表 | 500kV | 澳大利亚红相电力设备有限公司 | 铭牌无 | 澳大利亚红相电力设备有限公司 | 2012-04-24 | DTSD3000 | 用电计量设备/电能表/三相电能表/数字式三相电能表 | 500kV电压等级区域 | 500kV第三串 | 500kV景思甲线线路间隔 | 500kV景思甲线线路计量仪表 | 500kV景思甲线电能表副表 | 500kV景思甲线电能表副表 |  | 2012-06-18 | 只 | 1
f62fa878e2fd43dba12f0eb55450e37e | 0508 Y A B CJ06 0000067 T | 500kV景思甲线电能表主表 | 500kV | 澳大利亚红相电力设备有限公司 | 铭牌无 | 澳大利亚红相电力设备有限公司 | 2012-04-24 | DTSD3000 | 用电计量设备/电能表/三相电能表/数字式三相电能表 | 500kV电压等级区域 | 500kV第三串 | 500kV景思甲线线路间隔 | 500kV景思甲线线路计量仪表 | 500kV景思甲线电能表主表 | 500kV景思甲线电能表主表 |  | 2012-06-18 | 只 | 1
6504566c88c44474a3c2e189c47e1abc | 0508 B B EE00 EE07 0000240 T | 500kV景思甲线辅A保护 | 500kV | 南京南瑞继保电气有限公司 | 铭牌无 | 南京南瑞继保电气有限公司 | 2012-03-22 | RCS-925A | 变电设备/二次设备/继保设备/线路保护 | 500kV电压等级区域 | 500kV第三串 | 500kV景思甲线线路间隔 | 500kV景思甲线线路保护 | 500kV景思甲线辅A保护 |  |  | 2012-06-18 | 套 | 1
bcd3630f2d824d6b813f708ed360e905 | 0508 B B EE00 EE07 0000201 T | 500kV景思甲线辅B保护 | 500kV | 南京南瑞继保电气有限公司 | 铭牌无 | 南京南瑞继保电气有限公司 | 2012-03-22 | RCS-925A | 变电设备/二次设备/继保设备/线路保护 | 500kV电压等级区域 | 500kV第三串 | 500kV景思甲线线路间隔 | 500kV景思甲线线路保护 | 500kV景思甲线辅B保护 |  |  | 2012-06-18 | 套 | 1
0508BA2015000412793 | 0508 B A GS20 0002987 T | 500kV景思甲线高抗5033DK1隔离开关 | 500kV | 阿尔斯通(广东)高压电气有限公司 | 铭牌无 | 阿尔斯通(广东)高压电气有限公司 | 2011-10-01 | SPOT | 变电设备/一次设备/敞开式隔离开关 | 500kV电压等级区域 | 500kV第三串 | 500kV景思甲线线路间隔 | 500kV景思甲线高压并联电抗器 | 500kV景思甲线高抗5033DK1隔离开关 | 500kV景思甲线高抗5033DK1隔离开关 |  | 2012-06-18 | 组 | 1
0508BA2015000131667 | 0508 B A GY10 0000724 T | 500kV景思甲线高抗避雷器 | 500kV | 西安西电避雷器有限责任公司 | 铭牌无 | 西安西电避雷器有限责任公司 | 2011-10-01 | Y20W5-444/1050W | 变电设备/一次设备/独立式避雷器 | 500kV电压等级区域 | 500kV第三串 | 500kV景思甲线线路间隔 | 500kV景思甲线高压并联电抗器 | 500kV景思甲线高抗避雷器 | 500kV景思甲线高抗避雷器 |  | 2012-06-18 | 相 | 3
bd3e689e98f74521b12878e6183faef2 | 0508 B B APA EC00 0000408 T | 500kV景思甲线高抗测控装置 | 500kV | 北京四方继保自动化股份有限公司 | 铭牌无 | 北京四方继保自动化股份有限公司 | 2011-12-09 | CSI-200EA | 变电设备/二次设备/监控系统/测控装置 | 500kV电压等级区域 | 500kV第三串 | 500kV景思甲线线路间隔 | 500kV景思甲线高压并联电抗器 | 500kV景思甲线高抗测控装置 | 500kV景思甲线高抗测控装置 |  | 2012-06-18 | 套 | 1
30fe54215ca8444d8c317833704c9d08 | 0508 B B GH000000636T | 500kV景思甲线高抗第Ⅰ套保护屏 | 不区分电压等级 | 南京南瑞继保电气有限公司 | 铭牌无 | 南京南瑞继保电气有限公司 | 2011-10-04 | 铭牌无 | 变电设备/二次设备/二次屏柜 | 公用系统 | 二次屏柜 | 51继电小室二次屏柜 | 500kV景思甲线高抗第Ⅰ套保护屏 |  |  |  | 2012-06-18 | 套 | 1
7ca3e9ed137e43bd9aa5d2a59b32ed62 | 0508 B B GH000000683T | 500kV景思甲线高抗第Ⅱ套保护屏 | 不区分电压等级 | 南京南瑞继保电气有限公司 | 铭牌无 | 南京南瑞继保电气有限公司 | 2011-10-04 | 铭牌无 | 变电设备/二次设备/二次屏柜 | 公用系统 | 二次屏柜 | 51继电小室二次屏柜 | 500kV景思甲线高抗第Ⅱ套保护屏 |  |  |  | 2012-06-18 | 套 | 1
7202571b6f344b419d5f366bf43a6e31 | 0508 Y A B CJ06 0000076 T | 500kV景思甲线高抗电能表 | 500kV | 澳大利亚红相电力设备有限公司 | 铭牌无 | 澳大利亚红相电力设备有限公司 | 2012-04-24 | DTSD3000 | 用电计量设备/电能表/三相电能表/数字式三相电能表 | 500kV电压等级区域 | 500kV第三串 | 500kV景思甲线线路间隔 | 500kV景思甲线线路计量仪表 | 500kV景思甲线高抗电能表 | 500kV景思甲线高抗电能表 |  | 2012-06-18 | 只 | 1
0508BA2015000131556 | 0508 B A GY10 0000737 T | 500kV景思甲线高抗中性点避雷器 | 500kV | 西安西电避雷器有限责任公司 | 铭牌无 | 西安西电避雷器有限责任公司 | 2011-10-01 | HY5W-17/50 | 变电设备/一次设备/独立式避雷器 | 500kV电压等级区域 | 500kV第三串 | 500kV景思甲线线路间隔 | 500kV景思甲线高压并联电抗器 | 500kV景思甲线高抗中性点避雷器 | 500kV景思甲线高抗中性点避雷器 |  | 2012-06-18 | 相 | 1
0508BA2015000607567 | 0508 B A GN20 GN21 0000003 T | 500kV景思甲线高压并联电抗器A相 | 500kV | 西安西电变压器有限责任公司 | 2007246-1 | 西安西电变压器有限责任公司 | 2011-10-01 | BKD-40000/500 | 变电设备/一次设备/电抗器/高压电抗器 | 500kV电压等级区域 | 500kV第三串 | 500kV景思甲线线路间隔 | 500kV景思甲线高压并联电抗器 | 500kV景思甲线高压电抗器 | 500kV景思甲线高压并联电抗器A相 |  | 2012-06-18 | 台 | 1
47cde319ff564463831456cae65d2dc4 | 0508 B A GN20 GN210000014T | 500kV景思甲线高压并联电抗器B相 | 500kV | 西安西电变压器有限责任公司 | 2007246-2 | 西安西电变压器有限责任公司 | 2011-10-01 | BKD-40000/500 | 变电设备/一次设备/电抗器/高压电抗器 | 500kV电压等级区域 | 500kV第三串 | 500kV景思甲线线路间隔 | 500kV景思甲线高压并联电抗器 | 500kV景思甲线高压电抗器 | 500kV景思甲线高压并联电抗器B相 |  | 2012-06-18 | 台 | 1
182b0ca401bc460596f166541956e37a | 0508 B A GN20 GN210000013T | 500kV景思甲线高压并联电抗器C相 | 500kV | 西安西电变压器有限责任公司 | 2007246-3 | 西安西电变压器有限责任公司 | 2011-10-01 | BKD-40000/500 | 变电设备/一次设备/电抗器/高压电抗器 | 500kV电压等级区域 | 500kV第三串 | 500kV景思甲线线路间隔 | 500kV景思甲线高压并联电抗器 | 500kV景思甲线高压电抗器 | 500kV景思甲线高压并联电抗器C相 |  | 2012-06-18 | 台 | 1
f7a059f9880345a49b37d65bcf43fe38 | 0508 B A GN20 GN260000003T | 500kV景思甲线高压并联电抗器中性点电抗器 | 500kV | 西安西电变压器有限责任公司 | 铭牌无 | 西安西电变压器有限责任公司 | 2011-10-01 | XKD-1134/110 | 变电设备/一次设备/电抗器/中性点电抗器 | 500kV电压等级区域 | 500kV第三串 | 500kV景思甲线线路间隔 | 500kV景思甲线高压并联电抗器 | 500kV景思甲线高压并联电抗器中性点电抗器 | 500kV景思甲线高压并联电抗器中性点电抗器 |  | 2012-06-18 | 台 | 1
b37a2e82d4aa4d9390b5be9f29b2ec62 | 0508 B B EE00 EE16 0000008 T | 500kV景思甲线高压电抗器第Ⅰ套保护 | 500kV | 国电南瑞科技股份有限公司 | 铭牌无 | 国电南瑞科技股份有限公司 | 2011-12-06 | RCS-917A | 变电设备/二次设备/继保设备/高压电抗器保护 | 500kV电压等级区域 | 500kV第三串 | 500kV景思甲线线路间隔 | 500kV景思甲线高压并联电抗器 | 500kV景思甲线高压电抗器保护 | 500kV景思甲线高压电抗器第Ⅰ套保护 |  | 2012-06-18 | 套 | 1
6464b16bfb6a4182b6e09853bdcde908 | 0508 B B EE00 EE16 0000003 T | 500kV景思甲线高压电抗器第Ⅱ套保护 | 500kV | 国电南瑞科技股份有限公司 | 铭牌无 | 国电南瑞科技股份有限公司 | 2011-12-06 | RCS-917A | 变电设备/二次设备/继保设备/高压电抗器保护 | 500kV电压等级区域 | 500kV第三串 | 500kV景思甲线线路间隔 | 500kV景思甲线高压并联电抗器 | 500kV景思甲线高压电抗器保护 | 500kV景思甲线高压电抗器第Ⅱ套保护 |  | 2012-06-18 | 套 | 1
858ae9671ef844b393b0d7725f6e5dc1 | 0508 B B DV00 FB220000146T | 500kV景思甲线结合滤波器 | 500kV | 天津水利电力机电研究所 | 1205100 | 天津水利电力机电研究所 | 2012-04-24 | JLX-1000-5-T8X | 变电设备/二次设备/通道设备/结合滤波器 | 500kV电压等级区域 | 500kV第三串 | 500kV景思甲线线路间隔 | 500kV景思甲线结合滤波器 | 500kV景思甲线结合滤波器 |  |  | 2012-06-18 | 台 | 2
e544d947854742ac865ef7a0cd6dbf56 | 0508 B B GH000000597T | 500kV景思甲线通信接口柜 | 不区分电压等级 | 南京南瑞继保电气有限公司 | 铭牌无 | 南京南瑞继保电气有限公司 | 2011-10-04 | 铭牌无 | 变电设备/二次设备/二次屏柜 | 公用系统 | 二次屏柜 | 通信机房二次屏柜 | 500kV景思甲线通信接口柜 |  |  |  | 2012-06-18 | 套 | 1
0508BA2015000131635 | 0508 B A GY10 0000739 T | 500kV景思甲线线路避雷器 | 500kV | 西安西电避雷器有限责任公司 | 铭牌无 | 西安西电避雷器有限责任公司 | 2011-10-01 | Y20W5-444/1050W | 变电设备/一次设备/独立式避雷器 | 500kV电压等级区域 | 500kV第三串 | 500kV景思甲线线路间隔 | 500kV景思甲线线路避雷器 | 500kV景思甲线线路避雷器 |  |  | 2012-06-18 | 相 | 3
0508BA2015000646791 | 0508 B A GT60 GT64 0000176 T | 500kV景思甲线线路电压互感器 | 500kV | 西安西电电力电容器有限责任公司 | 铭牌无 | 西安西电电力电容器有限责任公司 | 2011-10-01 | TYD500/√3-0.005H | 变电设备/一次设备/电压互感器/电容式电压互感器 | 500kV电压等级区域 | 500kV第三串 | 500kV景思甲线线路间隔 | 500kV景思甲线线路电压互感器 | 500kV景思甲线线路电压互感器 |  |  | 2012-06-18 | 相 | 3
0083671196f64ee99536eb7ffce99cb7 | 0508 B B EE00 EE07 0000208 T | 500kV景思甲线线路主二保护 | 500kV | 南京南瑞继保电气有限公司 | 铭牌无 | 南京南瑞继保电气有限公司 | 2012-03-22 | RCS931N5SV | 变电设备/二次设备/继保设备/线路保护 | 500kV电压等级区域 | 500kV第三串 | 500kV景思甲线线路间隔 | 500kV景思甲线线路保护 | 500kV景思甲线线路主二保护 |  |  | 2012-06-18 | 套 | 1
f6908246092c4bfb9e5b91f3aab36325 | 0508 B B EE00 EE07 0000206 T | 500kV景思甲线线路主一保护 | 500kV | 南京南瑞继保电气有限公司 | 铭牌无 | 南京南瑞继保电气有限公司 | 2012-03-22 | RCS-931DSMM | 变电设备/二次设备/继保设备/线路保护 | 500kV电压等级区域 | 500kV第三串 | 500kV景思甲线线路间隔 | 500kV景思甲线线路保护 | 500kV景思甲线线路主一保护 |  |  | 2012-06-18 | 套 | 1
0508BA2015000606011 | 0508 B A GN50 0000090 T | 500kV景思甲线线路阻波器 | 500kV | 天津水利电力机电研究所 | 铭牌无 | 天津水利电力机电研究所 | 2011-10-01 | XZK3150-1.0/63-T6 | 变电设备/一次设备/阻波器 | 500kV电压等级区域 | 500kV第三串 | 500kV景思甲线线路间隔 | 500kV景思甲线线路阻波器 | 500kV景思甲线线路阻波器 |  |  | 2012-06-18 | 台 | 3
4743aef746e74c1e8d6cee829d96667c | 0508 B B GH000000647T | 500kV景思甲线主二保护屏 | 不区分电压等级 | 南京南瑞继保电气有限公司 | 铭牌无 | 南京南瑞继保电气有限公司 | 2011-10-04 | 铭牌无 | 变电设备/二次设备/二次屏柜 | 公用系统 | 二次屏柜 | 51继电小室二次屏柜 | 500kV景思甲线主二保护屏 |  |  |  | 2012-06-18 | 套 | 1
0ef5d98bf8894e259fa5aca0fc02dfd9 | 0508 B B GH000000602T | 500kV景思甲线主一保护屏 | 不区分电压等级 | 南京南瑞继保电气有限公司 | 铭牌无 | 南京南瑞继保电气有限公司 | 2011-10-04 | 铭牌无 | 变电设备/二次设备/二次屏柜 | 公用系统 | 二次屏柜 | 51继电小室二次屏柜 | 500kV景思甲线主一保护屏 |  |  |  | 2012-06-18 | 套 | 1
57eab1283d484263947ff40f4b5cda7c | 0508 B A GG00 GG300000002T | 500kV景思乙线5013断路器HGIS间隔 | 500kV | 三菱电机天威输变电设备有限公司 | 铭牌无 | 三菱电机天威输变电设备有限公司 | 2011-10-01 | 500-SFMT-63F | 变电设备/一次设备/组合电器/HGIS（含PASS）（半封闭组合电器） | 500kV电压等级区域 | 500kV第一串 | 500kV景思乙线5013断路器间隔 | 500kV景思乙线5013断路器HGIS间隔 | 500kV景思乙线5013断路器HGIS间隔 |  |  | 2012-06-18 | 套 | 1
28ddd9bcd5bc4716852792e9f5302bb3 | 0508 B B EE00 EE12 0000008 T | 500kV景思乙线5013开关保护 | 500kV | 北京四方继保自动化股份有限公司 | 铭牌无 | 北京四方继保自动化股份有限公司 | 2011-12-06 | CSC-121AN | 变电设备/二次设备/继保设备/断路器（开关）保护 | 500kV电压等级区域 | 500kV第一串 | 500kV景思乙线5013断路器间隔 | 500kV景思乙线5013开关保护 | 500kV景思乙线5013开关保护 |  |  | 2012-06-18 | 套 | 1
c85e019c68e94bf2b9990b50205f53b1 | 0508 B B GH000000553T | 500kV景思乙线5013开关保护屏 | 不区分电压等级 | 北京四方继保电气自动化有限公司 | 铭牌无 | 北京四方继保电气自动化有限公司 | 2011-10-04 | 铭牌无 | 变电设备/二次设备/二次屏柜 | 公用系统 | 二次屏柜 | 51继电小室二次屏柜 | 500kV景思乙线5013开关保护屏 |  |  |  | 2012-06-18 | 套 | 1
1944ef99f6614843aa407ef5f48e7fdd | 0508 B B APA EC00 0000423 T | 500kV景思乙线5013开关测控装置 | 500kV | 北京四方继保自动化股份有限公司 | 铭牌无 | 北京四方继保自动化股份有限公司 | 2011-11-25 | CSI-200EA | 变电设备/二次设备/监控系统/测控装置 | 500kV电压等级区域 | 500kV第一串 | 500kV景思乙线5013断路器间隔 | 500kV景思乙线5013开关测控装置 | 500kV景思乙线5013开关测控装置 |  |  | 2012-06-18 | 套 | 1
cc7d1846c31847ae8fbdf6d83ed8246a | 0508 B B APA EC00 0000418 T | 500kV景思乙线测控装置 | 500kV | 北京四方继保自动化股份有限公司 | 铭牌无 | 北京四方继保自动化股份有限公司 | 2011-08-01 | CSI-200EA | 变电设备/二次设备/监控系统/测控装置 | 500kV电压等级区域 | 500kV第一串 | 500kV景思乙线线路间隔 | 500kV景思乙线测控装置 | 500kV景思乙线测控装置 |  |  | 2012-06-18 | 套 | 1
ecd30043e4334b129ee9ce1b25cbc2fb | 0508 Y A B CJ06 0000068 T | 500kV景思乙线电能表副表 | 500kV | 澳大利亚红相电力设备有限公司 | 铭牌无 | 澳大利亚红相电力设备有限公司 | 2012-04-15 | DTSD3000 | 用电计量设备/电能表/三相电能表/数字式三相电能表 | 500kV电压等级区域 | 500kV第一串 | 500kV景思乙线线路间隔 | 500kV景思乙线线路计量仪表 | 500kV景思乙线电能表副表 | 500kV景思乙线电能表副表 |  | 2012-06-18 | 只 | 1
c436ac982fe44f0ea9b3be85c626496f | 0508 Y A B CJ06 0000081 T | 500kV景思乙线电能表主表 | 500kV | 澳大利亚红相电力设备有限公司 | 铭牌无 | 澳大利亚红相电力设备有限公司 | 2012-04-24 | DTSD3000 | 用电计量设备/电能表/三相电能表/数字式三相电能表 | 500kV电压等级区域 | 500kV第一串 | 500kV景思乙线线路间隔 | 500kV景思乙线线路计量仪表 | 500kV景思乙线电能表主表 | 500kV景思乙线电能表主表 |  | 2012-06-18 | 只 | 1
22a227f44c1248438e2dc754f00c261d | 0508 B B EE00 EE07 0000137 T | 500kV景思乙线辅A保护 | 500kV | 南京南瑞继保电气有限公司 | 铭牌无 | 南京南瑞继保电气有限公司 | 2012-03-22 | RCS-925A | 变电设备/二次设备/继保设备/线路保护 | 500kV电压等级区域 | 500kV第一串 | 500kV景思乙线线路间隔 | 500kV景思乙线线路保护 | 500kV景思乙线辅A保护 |  |  | 2012-06-18 | 套 | 1
ac5278723a3d4b70926ebf45584528ba | 0508 B B EE00 EE07 0000198 T | 500kV景思乙线辅B保护 | 500kV | 南京南瑞继保电气有限公司 | 铭牌无 | 南京南瑞继保电气有限公司 | 2012-03-22 | RCS-925A | 变电设备/二次设备/继保设备/线路保护 | 500kV电压等级区域 | 500kV第一串 | 500kV景思乙线线路间隔 | 500kV景思乙线线路保护 | 500kV景思乙线辅B保护 |  |  | 2012-06-18 | 套 | 1
0508BA2015000412792 | 0508 B A GS20 0002986 T | 500kV景思乙线高抗5013DK1隔离开关 | 500kV | 阿尔斯通(广东)高压电气有限公司 | 铭牌无 | 阿尔斯通(广东)高压电气有限公司 | 2011-10-01 | SPOT | 变电设备/一次设备/敞开式隔离开关 | 500kV电压等级区域 | 500kV第一串 | 500kV景思乙线线路间隔 | 500kV景思乙线高压并联电抗器 | 500kV景思乙线高抗5013DK1隔离开关 | 500kV景思乙线高抗5013DK1隔离开关 |  | 2012-06-18 | 组 | 1
0508BA2015000131663 | 0508 B A GY10 0000716 T | 500kV景思乙线高抗避雷器 | 500kV | 西安西电避雷器有限责任公司 | 铭牌无 | 西安西电避雷器有限责任公司 | 2011-10-01 | Y20W5-444/1063 | 变电设备/一次设备/独立式避雷器 | 500kV电压等级区域 | 500kV第一串 | 500kV景思乙线线路间隔 | 500kV景思乙线高压并联电抗器 | 500kV景思乙线高抗避雷器 | 500kV景思乙线高抗避雷器 |  | 2012-06-18 | 相 | 3
2b621733f0124f518c22a13fd9b14070 | 0508 B B APA EC00 0000530 T | 500kV景思乙线高抗测控装置 | 500kV | 北京四方继保自动化股份有限公司 | 铭牌无 | 北京四方继保自动化股份有限公司 | 2011-12-09 | CSI-200EA | 变电设备/二次设备/监控系统/测控装置 | 500kV电压等级区域 | 500kV第一串 | 500kV景思乙线线路间隔 | 500kV景思乙线高压并联电抗器 | 500kV景思乙线高抗测控装置 | 500kV景思乙线高抗测控装置 |  | 2012-06-18 | 套 | 1
c04b6b072c6f453db9211f9f04b96d69 | 0508 B B GH000000733T | 500kV景思乙线高抗第Ⅰ套保护屏 | 不区分电压等级 | 南京南瑞继保电气有限公司 | 铭牌无 | 南京南瑞继保电气有限公司 | 2011-10-04 | 铭牌无 | 变电设备/二次设备/二次屏柜 | 公用系统 | 二次屏柜 | 51继电小室二次屏柜 | 500kV景思乙线高抗第Ⅰ套保护屏 |  |  |  | 2012-06-18 | 套 | 1
85c33d750ac34dd68fbb98ded68c9475 | 0508 B B GH000000692T | 500kV景思乙线高抗第Ⅱ套保护屏 | 不区分电压等级 | 南京南瑞继保电气有限公司 | 铭牌无 | 南京南瑞继保电气有限公司 | 2011-10-04 | 铭牌无 | 变电设备/二次设备/二次屏柜 | 公用系统 | 二次屏柜 | 51继电小室二次屏柜 | 500kV景思乙线高抗第Ⅱ套保护屏 |  |  |  | 2012-06-18 | 套 | 1
efc2653d1842475896ebb04695267195 | 0508 Y A B CJ06 0000066 T | 500kV景思乙线高抗电能表 | 500kV | 澳大利亚红相电力设备有限公司 | 铭牌无 | 澳大利亚红相电力设备有限公司 | 2012-04-24 | DTSD3000 | 用电计量设备/电能表/三相电能表/数字式三相电能表 | 500kV电压等级区域 | 500kV第一串 | 500kV景思乙线线路间隔 | 500kV景思乙线线路计量仪表 | 500kV景思乙线高抗电能表 | 500kV景思乙线高抗电能表 |  | 2012-06-18 | 只 | 1
0508BA2015000131555 | 0508 B A GY10 0000722 T | 500kV景思乙线高抗中性点避雷器 | 500kV | 西安西电避雷器有限责任公司 | 铭牌无 | 西安西电避雷器有限责任公司 | 2011-10-01 | Y1.5W5-144/320 | 变电设备/一次设备/独立式避雷器 | 500kV电压等级区域 | 500kV第一串 | 500kV景思乙线线路间隔 | 500kV景思乙线高压并联电抗器 | 500kV景思乙线高抗中性点避雷器 | 500kV景思乙线高抗中性点避雷器 |  | 2012-06-18 | 相 | 1
c26b6ce858b8410e835146ccff819c5b | 0508 B A GN20 GN210000011T | 500kV景思乙线高压并联电抗器A相 | 500kV | 西安西电变压器有限责任公司 | 2007246-1 | 西安西电变压器有限责任公司 | 2008-04-01 | BKD-40000/500 | 变电设备/一次设备/电抗器/高压电抗器 | 500kV电压等级区域 | 500kV第一串 | 500kV景思乙线线路间隔 | 500kV景思乙线高压并联电抗器 | 500kV景思乙线高压电抗器 | 500kV景思乙线高压并联电抗器A相 |  | 2012-06-18 | 台 | 1
ef32071307454984bc681460da9051f0 | 0508 B A GN20 GN210000012T | 500kV景思乙线高压并联电抗器B相 | 500kV | 西安西电变压器有限责任公司 | 2007246-2 | 西安西电变压器有限责任公司 | 2008-04-01 | BKD-40000/500 | 变电设备/一次设备/电抗器/高压电抗器 | 500kV电压等级区域 | 500kV第一串 | 500kV景思乙线线路间隔 | 500kV景思乙线高压并联电抗器 | 500kV景思乙线高压电抗器 | 500kV景思乙线高压并联电抗器B相 |  | 2012-06-18 | 台 | 1
0508BA2015000607566 | 0508 B A GN20 GN21 0000002 T | 500kV景思乙线高压并联电抗器C相 | 500kV | 西安西电变压器有限责任公司 | 2007246-3 | 西安西电变压器有限责任公司 | 2008-04-01 | BKD-40000/500 | 变电设备/一次设备/电抗器/高压电抗器 | 500kV电压等级区域 | 500kV第一串 | 500kV景思乙线线路间隔 | 500kV景思乙线高压并联电抗器 | 500kV景思乙线高压电抗器 | 500kV景思乙线高压并联电抗器C相 |  | 2012-06-18 | 台 | 1
29d4a3ab50cf435b9e01c01316133d34 | 0508 B A GN20 GN21 GN21 GN260000003T | 500kV景思乙线高压并联电抗器中性点电抗器 | 500kV | 西安西电变压器有限责任公司 | 铭牌无 | 西安西电变压器有限责任公司 | 2011-10-01 | XKD-1134/110 | 变电设备/一次设备/电抗器/中性点电抗器 | 500kV电压等级区域 | 500kV第一串 | 500kV景思乙线线路间隔 | 500kV景思乙线高压并联电抗器 | 500kV景思乙线高压并联电抗器中性点电抗器 | 500kV景思乙线高压并联电抗器中性点电抗器 |  | 2012-06-18 | 台 | 1
5f5dd5bf9f1b42f3bcb2e4f9a567e400 | 0508 B B EE00 EE160000020T | 500kV景思乙线高压电抗器第Ⅰ套保护 | 500kV | 国电南瑞科技股份有限公司 | 铭牌无 | 国电南瑞科技股份有限公司 | 2012-02-24 | RCS-917A | 变电设备/二次设备/继保设备/高压电抗器保护 | 500kV电压等级区域 | 500kV第一串 | 500kV景思乙线线路间隔 | 500kV景思乙线高压并联电抗器 | 500kV景思乙线高压电抗器保护 | 500kV景思乙线高压电抗器第Ⅰ套保护 |  | 2012-06-18 | 套 | 1
e329b5b3d71842ec81f317c74c768764 | 0508 B B EE00 EE160000019T | 500kV景思乙线高压电抗器第Ⅱ套保护 | 500kV | 国电南瑞科技股份有限公司 | 铭牌无 | 国电南瑞科技股份有限公司 | 2012-02-24 | RCS-917A | 变电设备/二次设备/继保设备/高压电抗器保护 | 500kV电压等级区域 | 500kV第一串 | 500kV景思乙线线路间隔 | 500kV景思乙线高压并联电抗器 | 500kV景思乙线高压电抗器保护 | 500kV景思乙线高压电抗器第Ⅱ套保护 |  | 2012-06-18 | 套 | 1
a09b81bcdb004f3094d746facbd79a25 | 0508 B B DV00 FB220000147T | 500kV景思乙线结合滤波器 | 500kV | 天津水利电力机电研究所 | 1203068 | 天津水利电力机电研究所 | 2012-02-01 | JLX-1000-5-T8X | 变电设备/二次设备/通道设备/结合滤波器 | 500kV电压等级区域 | 500kV第一串 | 500kV景思乙线线路间隔 | 500kV景思乙线结合滤波器 | 500kV景思乙线结合滤波器 |  |  | 2012-06-18 | 台 | 2
a5122c06895748e2b73edc7e6b237d26 | 0508 B B GH000000715T | 500kV景思乙线通信接口柜 | 不区分电压等级 | 南京南瑞继保电气有限公司 | 铭牌无 | 南京南瑞继保电气有限公司 | 2011-10-04 | 铭牌无 | 变电设备/二次设备/二次屏柜 | 公用系统 | 二次屏柜 | 通信机房二次屏柜 | 500kV景思乙线通信接口柜 |  |  |  | 2012-06-18 | 套 | 1
0508BA2015000131631 | 0508 B A GY10 0000738 T | 500kV景思乙线线路避雷器 | 500kV | 西安西电避雷器有限责任公司 | 铭牌无 | 西安西电避雷器有限责任公司 | 2011-10-01 | Y20W5-444/1050W | 变电设备/一次设备/独立式避雷器 | 500kV电压等级区域 | 500kV第一串 | 500kV景思乙线线路间隔 | 500kV景思乙线线路避雷器 | 500kV景思乙线线路避雷器 |  |  | 2012-06-18 | 相 | 3
0508BA2015000646779 | 0508 B A GT60 GT64 0000173 T | 500kV景思乙线线路电压互感器 | 500kV | 西安西电电力电容器有限责任公司 | 铭牌无 | 西安西电电力电容器有限责任公司 | 2011-10-01 | TYD500/√3-0.005H | 变电设备/一次设备/电压互感器/电容式电压互感器 | 500kV电压等级区域 | 500kV第一串 | 500kV景思乙线线路间隔 | 500kV景思乙线线路电压互感器 | 500kV景思乙线线路电压互感器 |  |  | 2012-06-18 | 相 | 3
a1d5e59511024d1f8ef9bcdccc15c45c | 0508 B B EE00 EE07 0000195 T | 500kV景思乙线线路主二保护 | 500kV | 南京南瑞继保电气有限公司 | 铭牌无 | 南京南瑞继保电气有限公司 | 2012-03-22 | RCS931N5SV | 变电设备/二次设备/继保设备/线路保护 | 500kV电压等级区域 | 500kV第一串 | 500kV景思乙线线路间隔 | 500kV景思乙线线路保护 | 500kV景思乙线线路主二保护 |  |  | 2012-06-18 | 套 | 1
52328b502c194912a455e912a319d639 | 0508 B B EE00 EE07 0000237 T | 500kV景思乙线线路主一保护 | 500kV | 南京南瑞继保电气有限公司 | 铭牌无 | 南京南瑞继保电气有限公司 | 2012-03-22 | RCS-931DMM | 变电设备/二次设备/继保设备/线路保护 | 500kV电压等级区域 | 500kV第一串 | 500kV景思乙线线路间隔 | 500kV景思乙线线路保护 | 500kV景思乙线线路主一保护 |  |  | 2012-06-18 | 套 | 1
0508BA2015000606010 | 0508 B A GN50 0000083 T | 500kV景思乙线线路阻波器 | 500kV | 天津水利电力机电研究所 | 铭牌无 | 天津水利电力机电研究所 | 2011-10-01 | XZK3150-1.0/63-T6 | 变电设备/一次设备/阻波器 | 500kV电压等级区域 | 500kV第一串 | 500kV景思乙线线路间隔 | 500kV景思乙线线路阻波器 | 500kV景思乙线线路阻波器 |  |  | 2012-06-18 | 台 | 3
db4bf60352434a22a1d2fc51cffbdd7e | 0508 B B GH000000573T | 500kV景思乙线主二保护屏 | 不区分电压等级 | 南京南瑞继保电气有限公司 | 铭牌无 | 南京南瑞继保电气有限公司 | 2011-10-04 | 铭牌无 | 变电设备/二次设备/二次屏柜 | 公用系统 | 二次屏柜 | 51继电小室二次屏柜 | 500kV景思乙线主二保护屏 |  |  |  | 2012-06-18 | 套 | 1
26cf6f8cae884b42acfc4279883b0af1 | 0508 B B GH000000613T | 500kV景思乙线主一保护屏 | 不区分电压等级 | 南京南瑞继保电气有限公司 | 铭牌无 | 南京南瑞继保电气有限公司 | 2011-10-04 | 铭牌无 | 变电设备/二次设备/二次屏柜 | 公用系统 | 二次屏柜 | 51继电小室二次屏柜 | 500kV景思乙线主一保护屏 |  |  |  | 2012-06-18 | 套 | 1
0a7a6bc5ab974d9aa67156fcfc1a5504 | 0508 B B APA EC00 0000421 T | 500kV母线测控装置 | 500kV | 北京四方继保自动化股份有限公司 | 铭牌无 | 北京四方继保自动化股份有限公司 | 2011-08-01 | CSI-200EA | 变电设备/二次设备/监控系统/测控装置 | 500kV电压等级区域 | 500kV母线 | 500kV母线测控 | 500kV母线测控装置 |  |  |  | 2012-06-18 | 套 | 1
f10987f4c5bc47e3aa713b324e671d83 | 0508 B A GG00 GG300000010T | 500kV思墨甲线5071断路器HGIS间隔 | 500kV | 三菱电机天威输变电设备有限公司 | 铭牌无 | 三菱电机天威输变电设备有限公司 | 2011-10-01 | 500-SFMT-63F | 变电设备/一次设备/组合电器/HGIS（含PASS）（半封闭组合电器） | 500kV电压等级区域 | 500kV第七串 | 500kV思墨甲线5071断路器间隔 | 500kV思墨甲线5071断路器HGIS间隔 | 500kV思墨甲线5071断路器HGIS间隔 |  |  | 2012-06-18 | 套 | 1
2099b6bc6ac64814b757bbba48bc7f79 | 0508 B B EE00 EE12 0000060 T | 500kV思墨甲线5071开关保护 | 500kV | 北京四方继保自动化股份有限公司 | 铭牌无 | 北京四方继保自动化股份有限公司 | 2011-12-06 | CSC-121AN | 变电设备/二次设备/继保设备/断路器（开关）保护 | 500kV电压等级区域 | 500kV第七串 | 500kV思墨甲线5071断路器间隔 | 500kV思墨甲线5071开关保护 | 500kV思墨甲线5071开关保护 |  |  | 2012-06-18 | 套 | 1
5052054c36f341b7a44d31f538cfbdca | 0508 B B GH000000656T | 500kV思墨甲线5071开关保护屏 | 不区分电压等级 | 北京四方继保电气自动化有限公司 | 铭牌无 | 北京四方继保电气自动化有限公司 | 2011-10-04 | 铭牌无 | 变电设备/二次设备/二次屏柜 | 公用系统 | 二次屏柜 | 53继电小室二次屏柜 | 500kV思墨甲线5071开关保护屏 |  |  |  | 2012-06-18 | 套 | 1
3323e1c3bb814fc19a1acfe88e1c967a | 0508 B B APA EC00 0000532 T | 500kV思墨甲线5071开关测控装置 | 500kV | 北京四方继保自动化股份有限公司 | 铭牌无 | 北京四方继保自动化股份有限公司 | 2011-11-25 | CSI-200EA | 变电设备/二次设备/监控系统/测控装置 | 500kV电压等级区域 | 500kV第七串 | 500kV思墨甲线5071断路器间隔 | 500kV思墨甲线5071开关测控装置 | 500kV思墨甲线5071开关测控装置 |  |  | 2012-06-18 | 套 | 1
281c70141ba545ebb368d3281d372828 | 0508 B B APA EC00 0000535 T | 500kV思墨甲线测控装置 | 500kV | 北京四方继保自动化股份有限公司 | 铭牌无 | 北京四方继保自动化股份有限公司 | 2011-08-01 | CSI-200EA | 变电设备/二次设备/监控系统/测控装置 | 500kV电压等级区域 | 500kV第七串 | 500kV思墨甲线线路间隔 | 500kV思墨甲线测控装置 | 500kV思墨甲线测控装置 |  |  | 2012-06-18 | 套 | 1
6c7c5fd34e314bd79a57b45ff2297c56 | 0508 Y A B CJ06 0000074 T | 500kV思墨甲线电能表副表 | 500kV | 澳大利亚红相电力设备有限公司 | 铭牌无 | 澳大利亚红相电力设备有限公司 | 2012-04-24 | DTSD3000 | 用电计量设备/电能表/三相电能表/数字式三相电能表 | 500kV电压等级区域 | 500kV第七串 | 500kV思墨甲线线路间隔 | 500kV思墨甲线线路计量仪表 | 500kV思墨甲线电能表副表 | 500kV思墨甲线电能表副表 |  | 2012-06-18 | 只 | 1
075f96d9885d432bb24a643a02519bcc | 0508 Y A B CJ06 0000070 T | 500kV思墨甲线电能表主表 | 500kV | 澳大利亚红相电力设备有限公司 | 铭牌无 | 澳大利亚红相电力设备有限公司 | 2012-04-24 | DTSD3000 | 用电计量设备/电能表/三相电能表/数字式三相电能表 | 500kV电压等级区域 | 500kV第七串 | 500kV思墨甲线线路间隔 | 500kV思墨甲线线路计量仪表 | 500kV思墨甲线电能表主表 | 500kV思墨甲线电能表主表 |  | 2012-06-18 | 只 | 1
7fa11381a6ad45758db5d5e2428cc354 | 0508 B B EE00 EE07 0000244 T | 500kV思墨甲线辅A保护 | 500kV | 南京南瑞继保电气有限公司 | 铭牌无 | 南京南瑞继保电气有限公司 | 2012-03-22 | RCS-925NFFV | 变电设备/二次设备/继保设备/线路保护 | 500kV电压等级区域 | 500kV第七串 | 500kV思墨甲线线路间隔 | 500kV思墨甲线线路保护 | 500kV思墨甲线辅A保护 |  |  | 2012-06-18 | 套 | 1
4e0f5a37852e4468aa40b0ec33109352 | 0508 B B EE00 EE07 0000236 T | 500kV思墨甲线辅B保护 | 500kV | 北京四方继保自动化股份有限公司 | 铭牌无 | 北京四方继保自动化股份有限公司 | 2012-03-22 | CSC-125AS | 变电设备/二次设备/继保设备/线路保护 | 500kV电压等级区域 | 500kV第七串 | 500kV思墨甲线线路间隔 | 500kV思墨甲线线路保护 | 500kV思墨甲线辅B保护 |  |  | 2012-06-18 | 套 | 1
18c40a1427fd4bea80d2d4f037e11e6e | 0508 B B GH000000606T | 500kV思墨甲线通信接口柜 | 不区分电压等级 | 北京四方继保电气自动化有限公司 | 铭牌无 | 北京四方继保电气自动化有限公司 | 2011-10-04 | 铭牌无 | 变电设备/二次设备/二次屏柜 | 公用系统 | 二次屏柜 | 通信机房二次屏柜 | 500kV思墨甲线通信接口柜 |  |  |  | 2012-06-18 | 套 | 1
0508BA2015000131655 | 0508 B A GY10 0000708 T | 500kV思墨甲线线路避雷器 | 500kV | 西安西电避雷器有限责任公司 | 12251（A相）、12250（B相）、12252（C相） | 西安西电避雷器有限责任公司 | 2011-10-01 | Y20W5-444/1050W | 变电设备/一次设备/独立式避雷器 | 500kV电压等级区域 | 500kV第七串 | 500kV思墨甲线线路间隔 | 500kV思墨甲线线路避雷器 | 500kV思墨甲线线路避雷器 |  |  | 2012-06-18 | 相 | 3
0508BA2015000646799 | 0508 B A GT60 GT64 0000178 T | 500kV思墨甲线线路电压互感器 | 500kV | 西安西电电力电容器有限责任公司 | 铭牌无 | 西安西电电力电容器有限责任公司 | 2011-10-01 | TYD500/√3-0.005H | 变电设备/一次设备/电压互感器/电容式电压互感器 | 500kV电压等级区域 | 500kV第七串 | 500kV思墨甲线线路间隔 | 500kV思墨甲线线路电压互感器 | 500kV思墨甲线线路电压互感器 |  |  | 2012-06-18 | 相 | 3
59ee5bf105ac4432b23a478285f81c6c | 0508 B B EE00 EE07 0000238 T | 500kV思墨甲线线路主二保护 | 500kV | 北京四方继保自动化股份有限公司 | 铭牌无 | 北京四方继保自动化股份有限公司 | 2012-03-22 | CSC-103ACN | 变电设备/二次设备/继保设备/线路保护 | 500kV电压等级区域 | 500kV第七串 | 500kV思墨甲线线路间隔 | 500kV思墨甲线线路保护 | 500kV思墨甲线线路主二保护 |  |  | 2012-06-18 | 套 | 1
7cda26f2aa5f4f46842d9043465e05bd | 0508 B B EE00 EE07 0000242 T | 500kV思墨甲线线路主一保护 | 500kV | 南京南瑞继保电气有限公司 | 铭牌无 | 南京南瑞继保电气有限公司 | 2012-03-22 | RCS-931DSMM | 变电设备/二次设备/继保设备/线路保护 | 500kV电压等级区域 | 500kV第七串 | 500kV思墨甲线线路间隔 | 500kV思墨甲线线路保护 | 500kV思墨甲线线路主一保护 |  |  | 2012-06-18 | 套 | 1
a96d691bbb3f434589fbd56616cc10d0 | 0508 B B GH000000721T | 500kV思墨甲线主二保护屏 | 不区分电压等级 | 北京四方继保电气自动化有限公司 | 铭牌无 | 北京四方继保电气自动化有限公司 | 2011-10-04 | 铭牌无 | 变电设备/二次设备/二次屏柜 | 公用系统 | 二次屏柜 | 53继电小室二次屏柜 | 500kV思墨甲线主二保护屏 |  |  |  | 2012-06-18 | 套 | 1
c3f281988557496c86a0e6e59bc951a1 | 0508 B B GH000000737T | 500kV思墨甲线主一保护屏 | 不区分电压等级 | 南京南瑞继保电气有限公司 | 铭牌无 | 南京南瑞继保电气有限公司 | 2011-10-04 | 铭牌无 | 变电设备/二次设备/二次屏柜 | 公用系统 | 二次屏柜 | 53继电小室二次屏柜 | 500kV思墨甲线主一保护屏 |  |  |  | 2012-06-18 | 套 | 1
2431ffcc6006461b85be7f74f5feeac2 | 0508 B A GG00 GG300000003T | 500kV思墨乙线5061断路器HGIS间隔 | 500kV | 三菱电机天威输变电设备有限公司 | 铭牌无 | 三菱电机天威输变电设备有限公司 | 2011-10-01 | 500-SFMT-63F | 变电设备/一次设备/组合电器/HGIS（含PASS）（半封闭组合电器） | 500kV电压等级区域 | 500kV第六串 | 500kV思墨乙线5061断路器间隔 | 500kV思墨乙线5061断路器HGIS间隔 | 500kV思墨乙线5061断路器HGIS间隔 |  |  | 2012-06-18 | 套 | 1
3e4b234485fe4cccb92f592cdebc0bb2 | 0508 B B EE00 EE12 0000050 T | 500kV思墨乙线5061开关保护 | 500kV | 北京四方继保自动化股份有限公司 | 铭牌无 | 北京四方继保自动化股份有限公司 | 2011-12-06 | CSC-121AN | 变电设备/二次设备/继保设备/断路器（开关）保护 | 500kV电压等级区域 | 500kV第六串 | 500kV思墨乙线5061断路器间隔 | 500kV思墨乙线5061开关保护 | 500kV思墨乙线5061开关保护 |  |  | 2012-06-18 | 套 | 1
21e3c8e7ad4744ab8b90397b5429653d | 0508 B B GH000000610T | 500kV思墨乙线5061开关保护屏 | 不区分电压等级 | 北京四方继保电气自动化有限公司 | 铭牌无 | 北京四方继保电气自动化有限公司 | 2011-10-04 | 铭牌无 | 变电设备/二次设备/二次屏柜 | 公用系统 | 二次屏柜 | 53继电小室二次屏柜 | 500kV思墨乙线5061开关保护屏 |  |  |  | 2012-06-18 | 套 | 1
9471d74bf8b4463899bb086ff82c1626 | 0508 B B APA EC00 0000407 T | 500kV思墨乙线5061开关测控装置 | 500kV | 北京四方继保自动化股份有限公司 | 铭牌无 | 北京四方继保自动化股份有限公司 | 2011-11-25 | CSI-200EA | 变电设备/二次设备/监控系统/测控装置 | 500kV电压等级区域 | 500kV第六串 | 500kV思墨乙线5061断路器间隔 | 500kV思墨乙线5061开关测控装置 | 500kV思墨乙线5061开关测控装置 |  |  | 2012-06-18 | 套 | 1
36352f96151b450aa50f7c1063005aaf | 0508 B B APA EC00 0000534 T | 500kV思墨乙线测控装置 | 500kV | 北京四方继保自动化股份有限公司 | 铭牌无 | 北京四方继保自动化股份有限公司 | 2011-08-01 | CSI-200EA | 变电设备/二次设备/监控系统/测控装置 | 500kV电压等级区域 | 500kV第六串 | 500kV思墨乙线线路间隔 | 500kV思墨乙线测控装置 | 500kV思墨乙线测控装置 |  |  | 2012-06-18 | 套 | 1
704d9bc89f064cbb9ed2858d97bb35ed | 0508 Y A B CJ06 0000075 T | 500kV思墨乙线电能表副表 | 500kV | 澳大利亚红相电力设备有限公司 | 铭牌无 | 澳大利亚红相电力设备有限公司 | 2012-04-24 | DTSD3000 | 用电计量设备/电能表/三相电能表/数字式三相电能表 | 500kV电压等级区域 | 500kV第六串 | 500kV思墨乙线线路间隔 | 500kV思墨乙线线路计量仪表 | 500kV思墨乙线电能表主表 | 500kV思墨乙线电能表副表 | 500kV思墨乙线电能表副表 | 2012-06-18 | 只 | 1
86424bbc7781428a955be29de7de02ed | 0508 Y A B CJ06 0000079 T | 500kV思墨乙线电能表主表 | 500kV | 澳大利亚红相电力设备有限公司 | 铭牌无 | 澳大利亚红相电力设备有限公司 | 2012-04-24 | DTSD3000 | 用电计量设备/电能表/三相电能表/数字式三相电能表 | 500kV电压等级区域 | 500kV第六串 | 500kV思墨乙线线路间隔 | 500kV思墨乙线线路计量仪表 | 500kV思墨乙线电能表主表 | 500kV思墨乙线电能表主表 |  | 2012-06-18 | 只 | 1
25aeff708b9c48819a4c350c4baf2b07 | 0508 B B EE00 EE07 0000001 T | 500kV思墨乙线辅A保护 | 500kV | 南京南瑞继保电气有限公司 | 铭牌无 | 南京南瑞继保电气有限公司 | 2012-03-22 | RCS-925NFFV | 变电设备/二次设备/继保设备/线路保护 | 500kV电压等级区域 | 500kV第六串 | 500kV思墨乙线线路间隔 | 500kV思墨乙线线路保护 | 500kV思墨乙线辅A保护 |  |  | 2012-06-18 | 套 | 1
ff60b5201a6f40c3aad1772f4e54dbae | 0508 B B EE00 EE07 0000207 T | 500kV思墨乙线辅B保护 | 500kV | 北京四方继保自动化股份有限公司 | 铭牌无 | 北京四方继保自动化股份有限公司 | 2012-03-22 | CSC-125AS | 变电设备/二次设备/继保设备/线路保护 | 500kV电压等级区域 | 500kV第六串 | 500kV思墨乙线线路间隔 | 500kV思墨乙线线路保护 | 500kV思墨乙线辅B保护 |  |  | 2012-06-18 | 套 | 1
f628fded83ee468e941885962367b573 | 0508 B B GH000000618T | 500kV思墨乙线通信接口柜 | 不区分电压等级 | 北京四方继保电气自动化有限公司 | 铭牌无 | 北京四方继保电气自动化有限公司 | 2011-10-04 | 铭牌无 | 变电设备/二次设备/二次屏柜 | 公用系统 | 二次屏柜 | 通信机房二次屏柜 | 500kV思墨乙线通信接口柜 |  |  |  | 2012-06-18 | 套 | 1
0508BA2015000131647 | 0508 B A GY10 0000706 T | 500kV思墨乙线线路避雷器 | 500kV | 西安西电避雷器有限责任公司 | 10251（A）、11632（B）、12254（C） | 西安西电避雷器有限责任公司 | 2011-10-01 | Y20W5-444/1050W | 变电设备/一次设备/独立式避雷器 | 500kV电压等级区域 | 500kV第六串 | 500kV思墨乙线线路间隔 | 500kV思墨乙线线路避雷器 | 500kV思墨乙线线路避雷器 |  |  | 2012-06-18 | 相 | 3
0508BA2015000646795 | 0508 B A GT60 GT64 0000177 T | 500kV思墨乙线线路电压互感器 | 500kV | 西安西电电力电容器有限责任公司 | 铭牌无 | 西安西电电力电容器有限责任公司 | 2011-10-01 | TYD500/√3-0.005H | 变电设备/一次设备/电压互感器/电容式电压互感器 | 500kV电压等级区域 | 500kV第六串 | 500kV思墨乙线线路间隔 | 500kV思墨乙线线路电压互感器 | 500kV思墨乙线线路电压互感器 |  |  | 2012-06-18 | 相 | 3
a4d8b1a0102b4539b8c1842c1760c388 | 0508 B B EE00 EE07 0000196 T | 500kV思墨乙线线路主二保护 | 500kV | 北京四方继保自动化股份有限公司 | PESMB8391 | 北京四方继保自动化股份有限公司 | 2012-03-22 | CSC-103ACN | 变电设备/二次设备/继保设备/线路保护 | 500kV电压等级区域 | 500kV第六串 | 500kV思墨乙线线路间隔 | 500kV思墨乙线线路保护 | 500kV思墨乙线线路主二保护 |  |  | 2012-06-18 | 套 | 1
bca702c085b64f669693e7d991cb994a | 0508 B B EE00 EE07 0000200 T | 500kV思墨乙线线路主一保护 | 500kV | 南京南瑞继保电气有限公司 | 铭牌无 | 南京南瑞继保电气有限公司 | 2012-03-22 | RCS931DSMM | 变电设备/二次设备/继保设备/线路保护 | 500kV电压等级区域 | 500kV第六串 | 500kV思墨乙线线路间隔 | 500kV思墨乙线线路保护 | 500kV思墨乙线线路主一保护 |  |  | 2012-06-18 | 套 | 1
697a36a0e46d428981f710d19357ee67 | 0508 B B GH000000672T | 500kV思墨乙线主二保护屏 | 不区分电压等级 | 北京四方继保电气自动化有限公司 | 铭牌无 | 北京四方继保电气自动化有限公司 | 2011-10-04 | 铭牌无 | 变电设备/二次设备/二次屏柜 | 公用系统 | 二次屏柜 | 53继电小室二次屏柜 | 500kV思墨乙线主二保护屏 |  |  |  | 2012-06-18 | 套 | 1
b3532e2e100a457eae73af0a14dbf36a | 0508 B B GH000000725T | 500kV思墨乙线主一保护屏 | 不区分电压等级 | 南京南瑞继保电气有限公司 | 铭牌无 | 南京南瑞继保电气有限公司 | 2011-10-04 | 铭牌无 | 变电设备/二次设备/二次屏柜 | 公用系统 | 二次屏柜 | 53继电小室二次屏柜 | 500kV思墨乙线主一保护屏 |  |  |  | 2012-06-18 | 套 | 1
5d4ef1180a914657beacdcfbc01e58fd | 0508 B A GG00 GG300000017T | 500kV思普甲线5031断路器HGIS间隔 | 500kV | 三菱电机天威输变电设备有限公司 | 铭牌无 | 三菱电机天威输变电设备有限公司 | 2011-10-01 | 500-SFMT-63F | 变电设备/一次设备/组合电器/HGIS（含PASS）（半封闭组合电器） | 500kV电压等级区域 | 500kV第三串 | 500kV思普甲线5031断路器间隔 | 500kV思普甲线5031断路器HGIS间隔 | 500kV思普甲线5031断路器HGIS间隔 |  |  | 2012-06-18 | 套 | 1
fee65a60cdd64c2e9f9ec9d9756e89a8 | 0508 B B EE00 EE12 0000043 T | 500kV思普甲线5031开关保护 | 500kV | 北京四方继保自动化股份有限公司 | 铭牌无 | 北京四方继保自动化股份有限公司 | 2011-12-06 | CSC-121AN | 变电设备/二次设备/继保设备/断路器（开关）保护 | 500kV电压等级区域 | 500kV第三串 | 500kV思普甲线5031断路器间隔 | 500kV思普甲线5031开关保护 | 500kV思普甲线5031开关保护 |  |  | 2012-06-18 | 套 | 1
7a944e00d8a64582b9da74c9cfe45649 | 0508 B B GH000000680T | 500kV思普甲线5031开关保护屏 | 不区分电压等级 | 北京四方继保电气自动化有限公司 | 铭牌无 | 北京四方继保电气自动化有限公司 | 2011-10-04 | 铭牌无 | 变电设备/二次设备/二次屏柜 | 公用系统 | 二次屏柜 | 51继电小室二次屏柜 | 500kV思普甲线5031开关保护屏 |  |  |  | 2012-06-18 | 套 | 1
91b54f5a51ee4dabbb8d8fd2e343ac70 | 0508 B B APA EC00 0000404 T | 500kV思普甲线5031开关测控装置 | 500kV | 北京四方继保自动化股份有限公司 | 铭牌无 | 北京四方继保自动化股份有限公司 | 2011-11-06 | CSI-200EA | 变电设备/二次设备/监控系统/测控装置 | 500kV电压等级区域 | 500kV第三串 | 500kV思普甲线5031断路器间隔 | 500kV思普甲线5031开关测控装置 | 500kV思普甲线5031开关测控装置 |  |  | 2012-06-18 | 套 | 1
9285612e085140d3a68393ccffd1d3ee | 0508 B B GH000000702T | 500kV思普甲线5033开关保护屏 | 不区分电压等级 | 北京四方继保电气自动化有限公司 | 铭牌无 | 北京四方继保电气自动化有限公司 | 2011-10-04 | 铭牌无 | 变电设备/二次设备/二次屏柜 | 公用系统 | 二次屏柜 | 51继电小室二次屏柜 | 500kV思普甲线5033开关保护屏 |  |  |  | 2012-06-18 | 套 | 1
942aa9be86214b9ea0e1cbdff19bd599 | 0508 B B APA EC00 0000406 T | 500kV思普甲线测控装置 | 500kV | 北京四方继保自动化股份有限公司 | 铭牌无 | 北京四方继保自动化股份有限公司 | 2011-08-01 | CSI-200EA | 变电设备/二次设备/监控系统/测控装置 | 500kV电压等级区域 | 500kV第三串 | 500kV思普甲线线路间隔 | 500kV思普甲线测控装置 | 500kV思普甲线测控装置 |  |  | 2012-06-18 | 套 | 1
804646e348d84451934d519659557aff | 0508 Y A B CJ06 0000078 T | 500kV思普甲线电能表副表 | 500kV | 澳大利亚红相电力设备有限公司 | 铭牌无 | 澳大利亚红相电力设备有限公司 | 2012-04-24 | DTSD3000 | 用电计量设备/电能表/三相电能表/数字式三相电能表 | 500kV电压等级区域 | 500kV第三串 | 500kV思普甲线线路间隔 | 500kV思普甲线线路计量仪表 | 500kV思普甲线电能表副表 | 500kV思普甲线电能表副表 |  | 2012-06-18 | 只 | 1
a99ed6ca05fa4965a2c5a45274353169 | 0508 Y A B CJ06 0000080 T | 500kV思普甲线电能表主表 | 500kV | 澳大利亚红相电力设备有限公司 | 铭牌无 | 澳大利亚红相电力设备有限公司 | 2012-04-24 | DTSD3000 | 用电计量设备/电能表/三相电能表/数字式三相电能表 | 500kV电压等级区域 | 500kV第三串 | 500kV思普甲线线路间隔 | 500kV思普甲线线路计量仪表 | 500kV思普甲线电能表主表 | 500kV思普甲线电能表主表 |  | 2012-06-18 | 只 | 1
10f8e613f4824fad9e58e060ce70b250 | 0508 B B GH000000604T | 500kV思普甲线通信接口柜 | 不区分电压等级 | 北京四方继保电气自动化有限公司 | 铭牌无 | 北京四方继保电气自动化有限公司 | 2011-10-04 | 铭牌无 | 变电设备/二次设备/二次屏柜 | 公用系统 | 二次屏柜 | 通信机房二次屏柜 | 500kV思普甲线通信接口柜 |  |  |  | 2012-06-18 | 套 | 1
0508BA2015000131639 | 0508 B A GY10 0000700 T | 500kV思普甲线线路避雷器 | 500kV | 西安西电避雷器有限责任公司 | 12257（A）、12253（B）、11995（C） | 西安西电避雷器有限责任公司 | 2011-10-01 | Y20W5-444/1050W | 变电设备/一次设备/独立式避雷器 | 500kV电压等级区域 | 500kV第三串 | 500kV思普甲线线路间隔 | 500kV思普甲线线路避雷器 | 500kV思普甲线线路避雷器 |  |  | 2012-06-18 | 相 | 3
0508BA2015000646787 | 0508 B A GT60 GT64 0000175 T | 500kV思普甲线线路电压互感器 | 500kV | 西安西电电力电容器有限责任公司 | 铭牌无 | 西安西电电力电容器有限责任公司 | 2011-10-01 | TYD500/√3-0.005H | 变电设备/一次设备/电压互感器/电容式电压互感器 | 500kV电压等级区域 | 500kV第三串 | 500kV思普甲线线路间隔 | 500kV思普甲线线路电压互感器 | 500kV思普甲线线路电压互感器 |  |  | 2012-06-18 | 相 | 3
409e5890fd5b4dbaa2350f09fc9e5477 | 0508 B B EE00 EE07 0000235 T | 500kV思普甲线线路主二保护 | 500kV | 北京四方继保自动化股份有限公司 | 铭牌无 | 北京四方继保自动化股份有限公司 | 2012-03-22 | CSC-103ACY | 变电设备/二次设备/继保设备/线路保护 | 500kV电压等级区域 | 500kV第三串 | 500kV思普甲线线路间隔 | 500kV思普甲线线路保护 | 500kV思普甲线线路主二保护 |  |  | 2012-06-18 | 套 | 1
5aa9d7eec2b840a39aaab7ca4867ce21 | 0508 B B EE00 EE07 0000239 T | 500kV思普甲线线路主一保护 | 500kV | 北京四方继保自动化股份有限公司 | 铭牌无 | 北京四方继保自动化股份有限公司 | 2012-03-22 | CSC-103ACY | 变电设备/二次设备/继保设备/线路保护 | 500kV电压等级区域 | 500kV第三串 | 500kV思普甲线线路间隔 | 500kV思普甲线线路保护 | 500kV思普甲线线路主一保护 |  |  | 2012-06-18 | 套 | 1
b98403fd15a742aca140b814fa4c28dd | 0508 B B GH000000729T | 500kV思普甲线主二保护屏 | 不区分电压等级 | 北京四方继保电气自动化有限公司 | 铭牌无 | 北京四方继保电气自动化有限公司 | 2011-10-04 | 铭牌无 | 变电设备/二次设备/二次屏柜 | 公用系统 | 二次屏柜 | 51继电小室二次屏柜 | 500kV思普甲线主二保护屏 |  |  |  | 2012-06-18 | 套 | 1
3ecfc2a77b5e429ea803e2475870894d | 0508 B B GH000000644T | 500kV思普甲线主一保护屏 | 不区分电压等级 | 北京四方继保电气自动化有限公司 | 铭牌无 | 北京四方继保电气自动化有限公司 | 2011-10-04 | 铭牌无 | 变电设备/二次设备/二次屏柜 | 公用系统 | 二次屏柜 | 51继电小室二次屏柜 | 500kV思普甲线主一保护屏 |  |  |  | 2012-06-18 | 套 | 1
dd845e68beac4a6bbc34e43911d4eb35 | 0508 B A GG00 GG300000009T | 500kV思普乙线5021断路器HGIS间隔 | 500kV | 三菱电机天威输变电设备有限公司 | 铭牌无 | 三菱电机天威输变电设备有限公司 | 2011-10-01 | 500-SFMT-63F | 变电设备/一次设备/组合电器/HGIS（含PASS）（半封闭组合电器） | 500kV电压等级区域 | 500kV第二串 | 500kV思普乙线5021断路器间隔 | 500kV思普乙线5021断路器HGIS间隔 | 500kV思普乙线5021断路器HGIS间隔 |  |  | 2012-06-18 | 套 | 1
c4f1305288244d08b39d176ece442f06 | 0508 B B EE00 EE12 0000057 T | 500kV思普乙线5021开关保护 | 500kV | 北京四方继保自动化股份有限公司 | 铭牌无 | 北京四方继保自动化股份有限公司 | 2011-12-06 | CSC-121AN | 变电设备/二次设备/继保设备/断路器（开关）保护 | 500kV电压等级区域 | 500kV第二串 | 500kV思普乙线5021断路器间隔 | 500kV思普乙线5021开关保护 | 500kV思普乙线5021开关保护 |  |  | 2012-06-18 | 套 | 1
e6ba7a49a1694d18a7d4153ca1b10074 | 0508 B B GH000000599T | 500kV思普乙线5021开关保护屏 | 不区分电压等级 | 北京四方继保电气自动化有限公司 | 铭牌无 | 北京四方继保电气自动化有限公司 | 2011-10-04 | 铭牌无 | 变电设备/二次设备/二次屏柜 | 公用系统 | 二次屏柜 | 51继电小室二次屏柜 | 500kV思普乙线5021开关保护屏 |  |  |  | 2012-06-18 | 套 | 1
1a3d95ae0cfd4d5998f8bb1fa8b473d4 | 0508 B B APA EC00 0000437 T | 500kV思普乙线5021开关测控装置 | 500kV | 北京四方继保自动化股份有限公司 | 铭牌无 | 北京四方继保自动化股份有限公司 | 2011-11-25 | CSI-200EA | 变电设备/二次设备/监控系统/测控装置 | 500kV电压等级区域 | 500kV第二串 | 500kV思普乙线5021断路器间隔 | 500kV思普乙线5021开关测控装置 | 500kV思普乙线5021开关测控装置 |  |  | 2012-06-18 | 套 | 1
67cbef8ef8fa419e86898fe95c30cdba | 0508 B B APA EC00 0000533 T | 500kV思普乙线测控装置 | 500kV | 北京四方继保自动化股份有限公司 | 铭牌无 | 北京四方继保自动化股份有限公司 | 2011-08-01 | CSI-200EA | 变电设备/二次设备/监控系统/测控装置 | 500kV电压等级区域 | 500kV第二串 | 500kV思普乙线线路间隔 | 500kV思普乙线测控装置 | 500kV思普乙线测控装置 |  |  | 2012-06-18 | 套 | 1
cbd3157749304fba9536d30e262f38f8 | 0508 Y A B CJ06 0000082 T | 500kV思普乙线电能表副表 | 500kV | 澳大利亚红相电力设备有限公司 | 铭牌无 | 澳大利亚红相电力设备有限公司 | 2012-04-24 | DTSD3000 | 用电计量设备/电能表/三相电能表/数字式三相电能表 | 500kV电压等级区域 | 500kV第二串 | 500kV思普乙线线路间隔 | 500kV思普乙线线路计量仪表 | 500kV思普乙线电能表副表 | 500kV思普乙线电能表副表 |  | 2012-06-18 | 只 | 1
1cd983c1e95548d99af7dd824f40d0c8 | 0508 Y A B CJ06 0000071 T | 500kV思普乙线电能表主表 | 500kV | 澳大利亚红相电力设备有限公司 | 铭牌无 | 澳大利亚红相电力设备有限公司 | 2012-04-24 | DTSD3000 | 用电计量设备/电能表/三相电能表/数字式三相电能表 | 500kV电压等级区域 | 500kV第二串 | 500kV思普乙线线路间隔 | 500kV思普乙线线路计量仪表 | 500kV思普乙线电能表主表 | 500kV思普乙线电能表主表 |  | 2012-06-18 | 只 | 1
f58c7e50775c4e11b170f427f24eebae | 0508 B B GH000000617T | 500kV思普乙线通信接口柜 | 不区分电压等级 | 北京四方继保电气自动化有限公司 | 铭牌无 | 北京四方继保电气自动化有限公司 | 2011-10-04 | 铭牌无 | 变电设备/二次设备/二次屏柜 | 公用系统 | 二次屏柜 | 通信机房二次屏柜 | 500kV思普乙线通信接口柜 |  |  |  | 2012-06-18 | 套 | 1
0508BA2015000131643 | 0508 B A GY10 0000701 T | 500kV思普乙线线路避雷器 | 500kV | 西安西电避雷器有限责任公司 | 铭牌无 | 西安西电避雷器有限责任公司 | 2011-10-01 | Y20W5-444/1050W | 变电设备/一次设备/独立式避雷器 | 500kV电压等级区域 | 500kV第二串 | 500kV思普乙线线路间隔 | 500kV思普乙线线路避雷器 | 500kV思普乙线线路避雷器 |  |  | 2012-06-18 | 相 | 3
0508BA2015000646783 | 0508 B A GT60 GT64 0000174 T | 500kV思普乙线线路电压互感器 | 500kV | 西安西电电力电容器有限责任公司 | 铭牌无 | 西安西电电力电容器有限责任公司 | 2011-10-01 | TYD500/√3-0.005H | 变电设备/一次设备/电压互感器/电容式电压互感器 | 500kV电压等级区域 | 500kV第二串 | 500kV思普乙线线路间隔 | 500kV思普乙线线路电压互感器 | 500kV思普乙线线路电压互感器 |  |  | 2012-06-18 | 相 | 3
86654807883748eca6b7583477a5443e | 0508 B B EE00 EE07 0000194 T | 500kV思普乙线线路主二保护 | 500kV | 北京四方继保自动化股份有限公司 | 铭牌无 | 北京四方继保自动化股份有限公司 | 2012-03-22 | CSC-103ACY | 变电设备/二次设备/继保设备/线路保护 | 500kV电压等级区域 | 500kV第二串 | 500kV思普乙线线路间隔 | 500kV思普乙线线路保护 | 500kV思普乙线线路主二保护 |  |  | 2012-06-18 | 套 | 1
7cf949f801f648bdb171111610c023c7 | 0508 B B EE00 EE07 0000243 T | 500kV思普乙线线路主一保护 | 500kV | 北京四方继保自动化股份有限公司 | 铭牌无 | 北京四方继保自动化股份有限公司 | 2012-03-22 | CSC-103ACY | 变电设备/二次设备/继保设备/线路保护 | 500kV电压等级区域 | 500kV第二串 | 500kV思普乙线线路间隔 | 500kV思普乙线线路保护 | 500kV思普乙线线路主一保护 |  |  | 2012-06-18 | 套 | 1
ca588164f2a74fe6a1cceb9919ba9a86 | 0508 B B GH000000556T | 500kV思普乙线主二保护屏 | 不区分电压等级 | 北京四方继保电气自动化有限公司 | 铭牌无 | 北京四方继保电气自动化有限公司 | 2011-10-04 | 铭牌无 | 变电设备/二次设备/二次屏柜 | 公用系统 | 二次屏柜 | 51继电小室二次屏柜 | 500kV思普乙线主二保护屏 |  |  |  | 2012-06-18 | 套 | 1
292be9b151314b908deaf4001ce31d2f | 0508 B B GH000000632T | 500kV思普乙线主一保护屏 | 不区分电压等级 | 北京四方继保电气自动化有限公司 | 铭牌无 | 北京四方继保电气自动化有限公司 | 2011-10-04 | 铭牌无 | 变电设备/二次设备/二次屏柜 | 公用系统 | 二次屏柜 | 51继电小室二次屏柜 | 500kV思普乙线主一保护屏 |  |  |  | 2012-06-18 | 套 | 1
aa6203054f3244e28e0cc58805994de3 | 0508 B A GG00 GG300000008T | 500kV通思甲线5073断路器HGIS间隔 | 500kV | 三菱电机天威输变电设备有限公司 | 铭牌无 | 三菱电机天威输变电设备有限公司 | 2011-10-01 | 500-SFMT-63F | 变电设备/一次设备/组合电器/HGIS（含PASS）（半封闭组合电器） | 500kV电压等级区域 | 500kV第七串 | 500kV通思甲线5073断路器间隔 | 500kV通思甲线5073断路器HGIS间隔 | 500kV通思甲线5073断路器HGIS间隔 |  |  | 2012-06-18 | 套 | 1
5f49832fd5a049708aa292c3864a8686 | 0508 B B EE00 EE12 0000051 T | 500kV通思甲线5073开关保护 | 500kV | 北京四方继保自动化股份有限公司 | 铭牌无 | 北京四方继保自动化股份有限公司 | 2011-12-06 | CSC-121AN | 变电设备/二次设备/继保设备/断路器（开关）保护 | 500kV电压等级区域 | 500kV第七串 | 500kV通思甲线5073断路器间隔 | 500kV通思甲线5073开关保护 | 500kV通思甲线5073开关保护 |  |  | 2012-06-18 | 套 | 1
5b89908e585546a9bd9f1ae38c175e8e | 0508 B B GH000000664T | 500kV通思甲线5073开关保护屏 | 不区分电压等级 | 北京四方继保电气自动化有限公司 | 铭牌无 | 北京四方继保电气自动化有限公司 | 2011-10-04 | 铭牌无 | 变电设备/二次设备/二次屏柜 | 公用系统 | 二次屏柜 | 53继电小室二次屏柜 | 500kV通思甲线5073开关保护屏 |  |  |  | 2012-06-18 | 套 | 1
fdf855eb6e4a4621b9da73b6f50a43e0 | 0508 B B APA EC00 0000420 T | 500kV通思甲线5073开关测控装置 | 500kV | 北京四方继保自动化股份有限公司 | 铭牌无 | 北京四方继保自动化股份有限公司 | 2011-11-25 | CSI-200EA | 变电设备/二次设备/监控系统/测控装置 | 500kV电压等级区域 | 500kV第七串 | 500kV通思甲线5073断路器间隔 | 500kV通思甲线5073开关测控装置 | 500kV通思甲线5073开关测控装置 |  |  | 2012-06-18 | 套 | 1
3254ba59d52d4f749a90e182f5703cfe | 0508 B B APA EC00 0000531 T | 500kV通思甲线测控装置 | 500kV | 北京四方继保自动化股份有限公司 | 铭牌无 | 北京四方继保自动化股份有限公司 | 2011-08-01 | CSI-200EA | 变电设备/二次设备/监控系统/测控装置 | 500kV电压等级区域 | 500kV第七串 | 500kV通思甲线线路间隔 | 500kV通思甲线测控装置 | 500kV通思甲线测控装置 |  |  | 2012-06-18 | 套 | 1
7c42a4db256f4b3d9f9320b6d7300c06 | 0508 Y A B CJ06 0000077 T | 500kV通思甲线电能表副表 | 500kV | 澳大利亚红相电力设备有限公司 | 铭牌无 | 澳大利亚红相电力设备有限公司 | 2012-04-24 | DTSD3000 | 用电计量设备/电能表/三相电能表/数字式三相电能表 | 500kV电压等级区域 | 500kV第七串 | 500kV通思甲线线路间隔 | 500kV通思甲线线路计量仪表 | 500kV通思甲线电能表副表 | 500kV通思甲线电能表副表 |  | 2012-06-18 | 只 | 1
5f7aca47f8204cf9ae5b98c856c7630c | 0508 Y A B CJ06 0000073 T | 500kV通思甲线电能表主表 | 500kV | 澳大利亚红相电力设备有限公司 | 铭牌无 | 澳大利亚红相电力设备有限公司 | 2012-04-24 | DTSD3000 | 用电计量设备/电能表/三相电能表/数字式三相电能表 | 500kV电压等级区域 | 500kV第七串 | 500kV通思甲线线路间隔 | 500kV通思甲线线路计量仪表 | 500kV通思甲线电能表主表 | 500kV通思甲线电能表主表 |  | 2012-06-18 | 只 | 1
3d37e48ab71748b39acc5cab0f5b7d2b | 0508 B B EE00 EE07 0000313 T | 500kV通思甲线辅A保护 | 500kV | 南京南瑞继保电气有限公司 | 铭牌无 | 南京南瑞继保电气有限公司 | 2012-03-22 | RCS-925A | 变电设备/二次设备/继保设备/线路保护 | 500kV电压等级区域 | 500kV第七串 | 500kV通思甲线线路间隔 | 500kV通思甲线线路保护 | 500kV通思甲线辅A保护 |  |  | 2012-06-18 | 套 | 1
1f2217aa652b4484a48a74f903aeb1b1 | 0508 B B EE00 EE07 0000212 T | 500kV通思甲线辅B保护 | 500kV | 南京南瑞继保电气有限公司 | 铭牌无 | 南京南瑞继保电气有限公司 | 2012-03-22 | RCS-925A | 变电设备/二次设备/继保设备/线路保护 | 500kV电压等级区域 | 500kV第七串 | 500kV通思甲线线路间隔 | 500kV通思甲线线路保护 | 500kV通思甲线辅B保护 |  |  | 2012-06-18 | 套 | 1
d4c5f8ea087747a6ac5e3fa21e2311d6 | 0508 B A GS20 0002935 T | 500kV通思甲线高抗5073DK1隔离开关 | 500kV | 阿尔斯通(广东)高压电气有限公司 | 铭牌无 | 阿尔斯通(广东)高压电气有限公司 | 2011-10-01 | SPOT | 变电设备/一次设备/敞开式隔离开关 | 500kV电压等级区域 | 500kV第七串 | 500kV通思甲线线路间隔 | 500kV通思甲线高压并联电抗器 | 500kV通思甲线高抗5073DK1隔离开关 | 500kV通思甲线高抗5073DK1隔离开关 |  | 2012-06-18 | 组 | 1
1b0d18de0aa94b468f206cb6eeee760e | 0508 B B GH000000607T | 500kV通思甲线高抗保护屏 | 不区分电压等级 | 北京四方继保电气自动化有限公司 | 铭牌无 | 北京四方继保电气自动化有限公司 | 2011-10-04 | 铭牌无 | 变电设备/二次设备/二次屏柜 | 公用系统 | 二次屏柜 | 53继电小室二次屏柜 | 500kV通思甲线高抗保护屏 |  |  |  | 2012-06-18 | 套 | 1
0f5e7136e2094c2485fed2bc6bead905 | 0508 B A GY10 0001481 T | 500kV通思甲线高抗避雷器 | 500kV | 西安西电避雷器有限责任公司 | 铭牌无 | 西安西电避雷器有限责任公司 | 2011-10-01 | Y20W5-444/1050W | 变电设备/一次设备/独立式避雷器 | 500kV电压等级区域 | 500kV第七串 | 500kV通思甲线线路间隔 | 500kV通思甲线高压并联电抗器 | 500kV通思甲线高抗避雷器 | 500kV通思甲线高抗避雷器 |  | 2012-06-18 | 相 | 3
8a3448a67533482f9e97aad1673b1109 | 0508 B B APA EC00 0000403 T | 500kV通思甲线高抗测控装置 | 500kV | 北京四方继保自动化股份有限公司 | 铭牌无 | 北京四方继保自动化股份有限公司 | 2011-12-09 | CSI-200EA | 变电设备/二次设备/监控系统/测控装置 | 500kV电压等级区域 | 500kV第七串 | 500kV通思甲线线路间隔 | 500kV通思甲线高压并联电抗器 | 500kV通思甲线高抗测控装置 | 500kV通思甲线高抗测控装置 |  | 2012-06-18 | 套 | 1
44b882e9564b4975a5d738b637f55f47 | 0508 Y A B CJ06 0000072 T | 500kV通思甲线高抗电能表 | 500kV | 澳大利亚红相电力设备有限公司 | 铭牌无 | 澳大利亚红相电力设备有限公司 | 2012-04-24 | DTSD3000 | 用电计量设备/电能表/三相电能表/数字式三相电能表 | 500kV电压等级区域 | 500kV第七串 | 500kV通思甲线线路间隔 | 500kV通思甲线线路计量仪表 | 500kV通思甲线高抗电能表 | 500kV通思甲线高抗电能表 |  | 2012-06-18 | 只 | 1
b8ebc86597e84181901f15be210fa707 | 0508 B A GY10 0001492 T | 500kV通思甲线高抗中性点避雷器 | 500kV | 西安西电避雷器有限责任公司 | 铭牌无 | 西安西电避雷器有限责任公司 | 2011-10-01 | HY5W-17/50 | 变电设备/一次设备/独立式避雷器 | 500kV电压等级区域 | 500kV第七串 | 500kV通思甲线线路间隔 | 500kV通思甲线高压并联电抗器 | 500kV通思甲线高抗中性点避雷器 | 500kV通思甲线高抗中性点避雷器 |  | 2012-06-18 | 相 | 1
9ccc99230cc5427d97ab8d91f6a5c76e | 0508 B A GN20 GN21 0000004 T | 500kV通思甲线高压并联电抗器A相 | 500kV | 特变电工衡阳变压器有限公司 | 110860931 | 特变电工衡阳变压器有限公司 | 2011-12-01 | BKD-40000/500 | 变电设备/一次设备/电抗器/高压电抗器 | 500kV电压等级区域 | 500kV第七串 | 500kV通思甲线线路间隔 | 500kV通思甲线高压并联电抗器 | 500kV通思甲线高压电抗器 | 500kV通思甲线高压并联电抗器A相 |  | 2012-06-18 | 台 | 1
566de526e3d34c018d94a7257c7474a2 | 0508 B A GN20 GN210000016T | 500kV通思甲线高压并联电抗器B相 | 500kV | 特变电工衡阳变压器有限公司 | 110860941 | 特变电工衡阳变压器有限公司 | 2011-12-01 | BKD-40000/500 | 变电设备/一次设备/电抗器/高压电抗器 | 500kV电压等级区域 | 500kV第七串 | 500kV通思甲线线路间隔 | 500kV通思甲线高压并联电抗器 | 500kV通思甲线高压电抗器 | 500kV通思甲线高压并联电抗器B相 |  | 2012-06-18 | 台 | 1
cc3585eaf8a54f8ebeeb085e78342332 | 0508 B A GN20 GN210000015T | 500kV通思甲线高压并联电抗器C相 | 500kV | 特变电工衡阳变压器有限公司 | 110860951 | 特变电工衡阳变压器有限公司 | 2011-12-01 | BKD-40000/500 | 变电设备/一次设备/电抗器/高压电抗器 | 500kV电压等级区域 | 500kV第七串 | 500kV通思甲线线路间隔 | 500kV通思甲线高压并联电抗器 | 500kV通思甲线高压电抗器 | 500kV通思甲线高压并联电抗器C相 |  | 2012-06-18 | 台 | 1
7d7584f3a91045a4979224e897a77538 | 0508 B A GN20 GN260000004T | 500kV通思甲线高压并联电抗器中性点电抗器 | 500kV | 特变电工衡阳变压器有限公司 | 铭牌无 | 特变电工衡阳变压器有限公司 | 2011-10-01 | JKDK-800/110 | 变电设备/一次设备/电抗器/中性点电抗器 | 500kV电压等级区域 | 500kV第七串 | 500kV通思甲线线路间隔 | 500kV通思甲线高压并联电抗器 | 500kV通思甲线高压并联电抗器中性点电抗器 | 500kV通思甲线高压并联电抗器中性点电抗器 |  | 2012-06-18 | 台 | 1
db160e8e459547068221c5a1ffcda8e8 | 0508 B B EE00 EE16 0000009 T | 500kV通思甲线高压电抗器第Ⅰ套保护 | 500kV | 北京四方继保自动化股份有限公司 | 铭牌无 | 北京四方继保自动化股份有限公司 | 2011-11-20 | CSC-330A | 变电设备/二次设备/继保设备/高压电抗器保护 | 500kV电压等级区域 | 500kV第七串 | 500kV通思甲线线路间隔 | 500kV通思甲线高压并联电抗器 | 500kV通思甲线高压电抗器保护 | 500kV通思甲线高压电抗器第Ⅰ套保护 |  | 2012-06-18 | 套 | 1
fac48494fb6547d494c10d30f51335f5 | 0508 B B EE00 EE16 0000011 T | 500kV通思甲线高压电抗器第Ⅱ套保护 | 500kV | 北京四方继保自动化股份有限公司 | 铭牌无 | 北京四方继保自动化股份有限公司 | 2011-11-20 | CSC-330A | 变电设备/二次设备/继保设备/高压电抗器保护 | 500kV电压等级区域 | 500kV第七串 | 500kV通思甲线线路间隔 | 500kV通思甲线高压并联电抗器 | 500kV通思甲线高压电抗器保护 | 500kV通思甲线高压电抗器第Ⅱ套保护 |  | 2012-06-18 | 套 | 1
80f04f4fd4e94d65a53db576840713ea | 0508 B B EE00 EE16 0000006 T | 500kV通思甲线高压电抗器第Ⅲ套保护 | 500kV | 北京四方继保自动化股份有限公司 | 铭牌无 | 北京四方继保自动化股份有限公司 | 2011-11-20 | CSC-330A | 变电设备/二次设备/继保设备/高压电抗器保护 | 500kV电压等级区域 | 500kV第七串 | 500kV通思甲线线路间隔 | 500kV通思甲线高压并联电抗器 | 500kV通思甲线高压电抗器保护 | 500kV通思甲线高压电抗器第Ⅲ套保护 |  | 2012-06-18 | 套 | 1
d68d57e5e67f4dd7bbff4eff18ba7755 | 0508 B B GH000000569T | 500kV通思甲线通信接口柜 | 不区分电压等级 | 南京南瑞继保电气有限公司 | 铭牌无 | 南京南瑞继保电气有限公司 | 2011-10-04 | 铭牌无 | 变电设备/二次设备/二次屏柜 | 公用系统 | 二次屏柜 | 通信机房二次屏柜 | 500kV通思甲线通信接口柜 |  |  |  | 2012-06-18 | 套 | 1
0508BA2015000131651 | 0508 B A GY10 0000707 T | 500kV通思甲线线路避雷器 | 500kV | 西安西电避雷器有限责任公司 | 铭牌无 | 西安西电避雷器有限责任公司 | 2011-10-01 | Y20W5-444/1050W | 变电设备/一次设备/独立式避雷器 | 500kV电压等级区域 | 500kV第七串 | 500kV通思甲线线路间隔 | 500kV通思甲线线路避雷器 | 500kV通思甲线线路避雷器 |  |  | 2012-06-18 | 相 | 3
0508BA2015000646803 | 0508 B A GT60 GT64 0000179 T | 500kV通思甲线线路电压互感器 | 500kV | 西安西电电力电容器有限责任公司 | 铭牌无 | 西安西电电力电容器有限责任公司 | 2011-10-01 | TYD500/√3-0.005H | 变电设备/一次设备/电压互感器/电容式电压互感器 | 500kV电压等级区域 | 500kV第七串 | 500kV通思甲线线路间隔 | 500kV通思甲线线路电压互感器 | 500kV通思甲线线路电压互感器 |  |  | 2012-06-18 | 相 | 3
ce4356b018614341a675d403a5e0b003 | 0508 B B EE00 EE070000571T | 500kV通思甲线线路主二保护 | 500kV | 南京南瑞继保电气有限公司 | 铭牌无 | 南京南瑞继保电气有限公司 | 2012-02-25 | RCS-931DSMM | 变电设备/二次设备/继保设备/线路保护 | 500kV电压等级区域 | 500kV第七串 | 500kV通思甲线线路间隔 | 500kV通思甲线线路保护 | 500kV通思甲线线路主二保护 |  |  | 2012-06-18 | 套 | 1
de95b96f92094379895a331ddd873f90 | 0508 B B EE00 EE07 0000204 T | 500kV通思甲线线路主二保护 | 500kV | 南京南瑞继保电气有限公司 | 铭牌无 | 南京南瑞继保电气有限公司 | 2012-03-22 | RCS-931DSMM | 变电设备/二次设备/继保设备/线路保护 | 500kV电压等级区域 | 500kV第七串 | 500kV通思甲线线路间隔 | 500kV通思甲线线路保护 | 500kV通思甲线线路保护 | 500kV通思甲线线路主二保护 |  | 2012-07-31 | 套 | 2
ced924e4c7af4c7f965ee97e3bb38000 | 0508 B B EE00 EE07 0000203 T | 500kV通思甲线线路主一保护 | 500kV | 南京南瑞继保电气有限公司 | 铭牌无 | 南京南瑞继保电气有限公司 | 2012-03-22 | RCS-931DSMM | 变电设备/二次设备/继保设备/线路保护 | 500kV电压等级区域 | 500kV第七串 | 500kV通思甲线线路间隔 | 500kV通思甲线线路保护 | 500kV通思甲线线路主一保护 |  |  | 2012-06-18 | 套 | 1
801638dfe3ae4beeaedf97103f6311ad | 0508 B B GH000000684T | 500kV通思甲线主二保护屏 | 不区分电压等级 | 南京南瑞继保电气有限公司 | 铭牌无 | 南京南瑞继保电气有限公司 | 2011-10-04 | 铭牌无 | 变电设备/二次设备/二次屏柜 | 公用系统 | 二次屏柜 | 53继电小室二次屏柜 | 500kV通思甲线主二保护屏 |  |  |  | 2012-06-18 | 套 | 1
5126558f936a4a1e984bf10c55013c15 | 0508 B B GH000000657T | 500kV通思甲线主一保护屏 | 不区分电压等级 | 南京南瑞继保电气有限公司 | 铭牌无 | 南京南瑞继保电气有限公司 | 2011-10-04 | 铭牌无 | 变电设备/二次设备/二次屏柜 | 公用系统 | 二次屏柜 | 53继电小室二次屏柜 | 500kV通思甲线主一保护屏 |  |  |  | 2012-06-18 | 套 | 1
c1e0156e7b3e43898c3b38f68f6cb1bb | 0508 B B APA EC000000813T | 51保护小室公用测控装置 | 220kV | 北京四方继保自动化股份有限公司 | 铭牌无 | 北京四方继保自动化股份有限公司 | 2011-12-08 | CSI-200EA | 变电设备/二次设备/监控系统/测控装置 | 公用系统 | 变电站自动化系统 | 公用测控装置 | 51保护小室公用测控装置 |  |  |  | 2012-06-18 | 套 | 1
8c7a33b7376a4f8c85d0a80de0c10711 | 0508 W A UCB 0000012 T | 51继电室 | 不区分电压等级 | 云南省火电建设公司 | 铭牌无 | 云南省火电建设公司 | 2012-06-18 | L-3050 | 房屋/生产用房屋/变电室 | 公用系统 | 建构筑物（构架、建构物、电缆通道竖井、道路、围墙等） | 站用建筑物 | 51继电室 |  |  |  | 2012-06-18 | 幢 | 1
e3d0feae0652447f82368bca2387f044 | 0508 B B GH000000595T | 51继电室保信子站接入屏 | 不区分电压等级 | 北京四方继保电气自动化有限公司 | 铭牌无 | 北京四方继保电气自动化有限公司 | 2011-10-04 | 铭牌无 | 变电设备/二次设备/二次屏柜 | 公用系统 | 二次屏柜 | 51继电小室二次屏柜 | 51继电室保信子站接入屏 |  |  |  | 2012-06-18 | 套 | 1
26f6748e6365480da69d17ac9c760a72 | 0508 B B GH000000630T | 51继电室电度表屏Ⅰ | 不区分电压等级 | 广州南方电力集团电器有限公司 | 铭牌无 | 广州南方电力集团电器有限公司 | 2011-10-04 | 铭牌无 | 变电设备/二次设备/二次屏柜 | 公用系统 | 二次屏柜 | 51继电小室二次屏柜 | 51继电室电度表屏Ⅰ |  |  |  | 2012-06-18 | 套 | 1
085cd907037b42d7845fb4d96a76d4eb | 0508 B B GH000000580T | 51继电室电度表屏Ⅱ | 不区分电压等级 | 广州南方电力集团电器有限公司 | 铭牌无 | 广州南方电力集团电器有限公司 | 2011-10-04 | 铭牌无 | 变电设备/二次设备/二次屏柜 | 公用系统 | 二次屏柜 | 51继电小室二次屏柜 | 51继电室电度表屏Ⅱ |  |  |  | 2012-06-18 | 套 | 1
eb185f5d4c27476d9320c82b07ddd713 | 0508 Q A AH32 0000091 T | 51继电室分体式空调 | 不区分电压等级 | 三菱重工海尔 | 铭牌无 | 三菱重工海尔 | 2012-05-01 | RFD50GW | 非生产用设备及器具/设备工具/空调/分体式空调 | 公用系统 | 暖通空调系统 | 51继电室空调系统 | 51继电室分体式空调 |  |  |  | 2012-06-08 | 台 | 2
5e1b75363a3748d1af4b559453cb69e1 | 0508 Q A AH32 0000083 T | 51继电室分体式空调 | 不区分电压等级 | 三菱重工海尔 | 铭牌无 | 三菱重工海尔 | 2012-05-01 | RF75WG | 非生产用设备及器具/设备工具/空调/分体式空调 | 公用系统 | 暖通空调系统 | 51继电室空调系统 | 51继电室分体式空调 |  |  |  | 2012-06-08 | 台 | 2
4fe902dd8b0e46009ca21d77afaf8e58 | 0508 B B GH000000654T | 51继电室公用测控屏 | 不区分电压等级 | 北京四方继保电气自动化有限公司 | 铭牌无 | 北京四方继保电气自动化有限公司 | 2011-10-04 | 铭牌无 | 变电设备/二次设备/二次屏柜 | 公用系统 | 二次屏柜 | 51继电小室二次屏柜 | 51继电室公用测控屏 |  |  |  | 2012-06-18 | 套 | 1
6f6ed9f8230e40ea984286ee371c0a97 | 0508 B B GH000000674T | 51继电室故障录波屏Ⅰ | 不区分电压等级 | 武汉国电武仪电气股份有限公司 | 铭牌无 | 武汉国电武仪电气股份有限公司 | 2011-10-04 | 铭牌无 | 变电设备/二次设备/二次屏柜 | 公用系统 | 二次屏柜 | 51继电小室二次屏柜 | 51继电室故障录波屏Ⅰ |  |  |  | 2012-06-18 | 套 | 1
57382c66265a4fb89b66d1536efa26e2 | 0508 B B GH000000663T | 51继电室故障录波屏Ⅱ | 不区分电压等级 | 武汉国电武仪电气股份有限公司 | 铭牌无 | 武汉国电武仪电气股份有限公司 | 2011-10-04 | 铭牌无 | 变电设备/二次设备/二次屏柜 | 公用系统 | 二次屏柜 | 51继电小室二次屏柜 | 51继电室故障录波屏Ⅱ |  |  |  | 2012-06-18 | 套 | 1
a599fcbf350342b7aeebe7e57504cd71 | 0508 B B GH000000717T | 51继电室行波测距屏 | 不区分电压等级 | 山东科汇电力自动化有限公司 | 铭牌无 | 山东科汇电力自动化有限公司 | 2011-10-04 | 铭牌无 | 变电设备/二次设备/二次屏柜 | 公用系统 | 二次屏柜 | 51继电小室二次屏柜 | 51继电室行波测距屏 |  |  |  | 2012-06-18 | 套 | 1
5f328088be534acea1567cb09335b46a | 0508 B B GH000000665T | 51继电室监控网络屏 | 不区分电压等级 | 北京四方继保电气自动化有限公司 | 铭牌无 | 北京四方继保电气自动化有限公司 | 2011-10-04 | 铭牌无 | 变电设备/二次设备/二次屏柜 | 公用系统 | 二次屏柜 | 51继电小室二次屏柜 | 51继电室监控网络屏 |  |  |  | 2012-06-18 | 套 | 1
fda87abb5f6f45d0b77c303cf54164ae | 0508 B B GH000000628T | 51继电室时钟同步分屏 | 不区分电压等级 | 北京四方继保电气自动化有限公司 | 铭牌无 | 北京四方继保电气自动化有限公司 | 2011-10-04 | 铭牌无 | 变电设备/二次设备/二次屏柜 | 公用系统 | 二次屏柜 | 51继电小室二次屏柜 | 51继电室时钟同步分屏 |  |  |  | 2012-06-18 | 套 | 1
3ee5bc85a3ec411d806d6613f9fe18dc | 0508 B B ARE0000049T | 51继电室试验电源屏 | 不区分电压等级 | 深圳市金宏威技术股份有限公司 | 铭牌无 | 深圳市金宏威技术股份有限公司 | 2012-03-01 | GH-CSY-1 | 变电设备/二次设备/试验电源屏 | 公用系统 | 站用交流电源系统 | 试验电源屏 | 51继电室试验电源屏 |  |  |  | 2012-06-18 | 面 | 1
0acd660dc63a4d3aa44cdfbe899b144e | 0508 B B GH000000584T | 51继电室同步向量采集屏 | 不区分电压等级 | 北京四方继保电气自动化有限公司 | 铭牌无 | 北京四方继保电气自动化有限公司 | 2011-10-04 | 铭牌无 | 变电设备/二次设备/二次屏柜 | 公用系统 | 二次屏柜 | 51继电小室二次屏柜 | 51继电室同步向量采集屏 |  |  |  | 2012-06-18 | 套 | 1
8047518884964e2ab095289883dd928c | 0508 B B GH000000685T | 51继电室线路保护光纤配线屏 | 不区分电压等级 | 北京四方继保电气自动化有限公司 | 铭牌无 | 北京四方继保电气自动化有限公司 | 2011-10-04 | 铭牌无 | 变电设备/二次设备/二次屏柜 | 公用系统 | 二次屏柜 | 51继电小室二次屏柜 | 51继电室线路保护光纤配线屏 |  |  |  | 2012-06-18 | 套 | 1
7b05a61098f04214b6c92f9721f1935a | 0508 B B GH000000681T | 51继电室直流分屏Ⅰ | 不区分电压等级 | 深圳市金宏威技术股份有限公司 | 铭牌无 | 北京四方继保电气自动化有限公司 | 2011-10-04 | GZDW | 变电设备/二次设备/直流电源设备/直流馈线屏 | 公用系统 | 站用电直流电源系统 | 直流馈线屏 | 51继电室直流分屏Ⅰ |  |  |  | 2012-06-18 | 面 | 1
b35e5ce64f944c50bcad6f90c34ce272 | 0508 B B GH000000726T | 51继电室直流分屏Ⅱ | 不区分电压等级 | 深圳市金宏威技术股份有限公司 | 铭牌无 | 深圳市金宏威技术股份有限公司 | 2011-10-04 | GZDW | 变电设备/二次设备/直流电源设备/直流馈线屏 | 公用系统 | 站用电直流电源系统 | 直流馈线屏 | 51继电室直流分屏Ⅱ |  |  |  | 2012-06-18 | 面 | 1
fdaf29cef3444d51a8459165ce4017e3 | 0508 B B FR00 FR11 0000241 T | 51小室网络通信交换机 | 不区分电压等级 | 加拿大罗杰康有限公司 | 铭牌无 | 加拿大罗杰康有限公司 | 2011-12-16 | RSG-2300NC | 变电设备/二次设备/路由交换设备/交换机 | 公用系统 | 变电站自动化系统 | 交换机 | 51小室网络通信交换机 |  |  |  | 2012-06-15 | 台 | 1
26a4f0cc5111447cb06612ab18f9ad4d | 0508 B B APA EC000000811T | 53保护小室公用测控装置 | 220kV | 北京四方继保自动化股份有限公司 | 铭牌无 | 北京四方继保自动化股份有限公司 | 2011-12-08 | CSI-200EA | 变电设备/二次设备/监控系统/测控装置 | 公用系统 | 变电站自动化系统 | 公用测控装置 | 53保护小室公用测控装置 |  |  |  | 2012-06-18 | 套 | 1
8aab8554fc804aa9a85ef850074eb629 | 0508 W A UCB 0000011 T | 53继电室 | 不区分电压等级 | 云南省火电建设公司 | 铭牌无 | 云南省火电建设公司 | 2012-06-18 | L-3050 | 房屋/生产用房屋/变电室 | 公用系统 | 建构筑物（构架、建构物、电缆通道竖井、道路、围墙等） | 站用建筑物 | 53继电室 |  |  |  | 2012-06-18 | 幢 | 1
32c76ebee56c4bfba4da87a576dc01be | 0508 B B GH000000637T | 53继电室保信子站接入屏 | 不区分电压等级 | 北京四方继保电气自动化有限公司 | 铭牌无 | 北京四方继保电气自动化有限公司 | 2011-10-04 | 铭牌无 | 变电设备/二次设备/二次屏柜 | 公用系统 | 二次屏柜 | 53继电小室二次屏柜 | 53继电室保信子站接入屏 |  |  |  | 2012-06-18 | 套 | 1
818355e6b56f4a5082b37f71761e89cc | 0508 B B GH000000688T | 53继电室电度表屏Ⅰ | 不区分电压等级 | 北京四方继保电气自动化有限公司 | 铭牌无 | 北京四方继保电气自动化有限公司 | 2011-10-04 | 铭牌无 | 变电设备/二次设备/二次屏柜 | 公用系统 | 二次屏柜 | 53继电小室二次屏柜 | 53继电室电度表屏Ⅰ |  |  |  | 2012-06-18 | 套 | 1
b58468374f4446d6b4d55b898864aa89 | 0508 Q A AH32 0000088 T | 53继电室分体式空调 | 不区分电压等级 | 三菱重工海尔 | 铭牌无 | 三菱重工海尔 | 2012-05-01 | RF75WG | 非生产用设备及器具/设备工具/空调/分体式空调 | 公用系统 | 暖通空调系统 | 53继电室空调系统 | 53继电室分体式空调 |  |  |  | 2012-06-08 | 台 | 2
f6dc4b226a6643c38784a538b29d1d47 | 0508 Q A AH32 0000092 T | 53继电室分体式空调 | 不区分电压等级 | 三菱重工海尔 | 铭牌无 | 三菱重工海尔 | 2012-05-01 | RFD50GW | 非生产用设备及器具/设备工具/空调/分体式空调 | 公用系统 | 暖通空调系统 | 53继电室空调系统 | 53继电室分体式空调 |  |  |  | 2012-06-08 | 台 | 2
3607a4320a8f46e09a9ac809597bf4e8 | 0508 B B GH000000640T | 53继电室公用测控屏 | 不区分电压等级 | 北京四方继保电气自动化有限公司 | 铭牌无 | 北京四方继保电气自动化有限公司 | 2011-10-04 | 铭牌无 | 变电设备/二次设备/二次屏柜 | 公用系统 | 二次屏柜 | 53继电小室二次屏柜 | 53继电室公用测控屏 |  |  |  | 2012-06-18 | 套 | 1
d632ca63b1384f4bb36c03f8d8b6c7d3 | 0508 B B GH000000568T | 53继电室故障录波屏Ⅰ | 不区分电压等级 | 武汉国电武仪电气股份有限公司 | 铭牌无 | 武汉国电武仪电气股份有限公司 | 2011-10-04 | 铭牌无 | 变电设备/二次设备/二次屏柜 | 公用系统 | 二次屏柜 | 53继电小室二次屏柜 | 53继电室故障录波屏Ⅰ |  |  |  | 2012-06-18 | 套 | 1
0071cd67a96c4b57ad4a633a6a25b46b | 0508 B B GH000000577T | 53继电室故障录波屏Ⅱ | 不区分电压等级 | 武汉国电武仪电气股份有限公司 | 铭牌无 | 武汉国电武仪电气股份有限公司 | 2011-10-04 | 铭牌无 | 变电设备/二次设备/二次屏柜 | 公用系统 | 二次屏柜 | 53继电小室二次屏柜 | 53继电室故障录波屏Ⅱ |  |  |  | 2012-06-18 | 套 | 1
c0e91c39aae642d99e166d0b458fd735 | 0508 B B GH000000734T | 53继电室监控网络屏 | 不区分电压等级 | 北京四方继保电气自动化有限公司 | 铭牌无 | 北京四方继保电气自动化有限公司 | 2011-10-04 | 铭牌无 | 变电设备/二次设备/二次屏柜 | 公用系统 | 二次屏柜 | 53继电小室二次屏柜 | 53继电室监控网络屏 |  |  |  | 2012-06-18 | 套 | 1
0d122b7caeca45c4999fc446424a6556 | 0508 B B GH000000586T | 53继电室时钟同步屏 | 不区分电压等级 | 北京四方继保电气自动化有限公司 | 铭牌无 | 北京四方继保电气自动化有限公司 | 2011-10-04 | 铭牌无 | 变电设备/二次设备/二次屏柜 | 公用系统 | 二次屏柜 | 53继电小室二次屏柜 | 53继电室时钟同步屏 |  |  |  | 2012-06-18 | 套 | 1
342ef991f6ef423a92e7107b3e451f1f | 0508 B B ARE 0000037 T | 53继电室试验电源屏 | 不区分电压等级 | 深圳市金宏威技术股份有限公司 | 铭牌无 | 深圳市金宏威技术股份有限公司 | 2012-03-01 | GH-CSY-1 | 变电设备/二次设备/试验电源屏 | 公用系统 | 站用交流电源系统 | 试验电源屏 | 53继电室试验电源屏 |  |  |  | 2012-06-18 | 面 | 1
9cb882ce28a449e48fb650da1bd25231 | 0508 B B GH000000710T | 53继电室同步向量采集屏 | 不区分电压等级 | 北京四方继保电气自动化有限公司 | 铭牌无 | 北京四方继保电气自动化有限公司 | 2011-10-04 | 铭牌无 | 变电设备/二次设备/二次屏柜 | 公用系统 | 二次屏柜 | 53继电小室二次屏柜 | 53继电室同步向量采集屏 |  |  |  | 2012-06-18 | 套 | 1
7664437d8395446aa910c160e724d854 | 0508 B B GH000000678T | 53继电室线路保护光纤配线屏 | 不区分电压等级 | 北京四方继保电气自动化有限公司 | 铭牌无 | 北京四方继保电气自动化有限公司 | 2011-10-04 | 铭牌无 | 变电设备/二次设备/二次屏柜 | 公用系统 | 二次屏柜 | 53继电小室二次屏柜 | 53继电室线路保护光纤配线屏 |  |  |  | 2012-06-18 | 套 | 1
4fc9e77fbb6549509c1060af79d0804a | 0508 B B GH000000652T | 53继电室直流分屏Ⅰ | 不区分电压等级 | 深圳市金宏威技术股份有限公司 | 铭牌无 | 深圳市金宏威技术股份有限公司 | 2011-10-04 | GZDW | 变电设备/二次设备/直流电源设备/直流馈线屏 | 公用系统 | 站用电直流电源系统 | 直流馈线屏 | 53继电室直流分屏Ⅰ |  |  |  | 2012-06-18 | 面 | 1
c684fcc3da71412a8918de3191843434 | 0508 B B GH000000549T | 53继电室直流分屏Ⅱ | 不区分电压等级 | 深圳市金宏威技术股份有限公司 | 铭牌无 | 北京四方继保电气自动化有限公司 | 2011-10-04 | GZDW | 变电设备/二次设备/直流电源设备/直流馈线屏 | 公用系统 | 站用电直流电源系统 | 直流馈线屏 | 53继电室直流分屏Ⅱ |  |  |  | 2012-06-18 | 面 | 1
22188e68db634fdca74a01bd36a7d853 | 0508 B B FR00 FR110000300T | 53小室网络通信交换机 | 不区分电压等级 | 加拿大罗杰康有限公司 | 铭牌无 | 加拿大罗杰康有限公司 | 2011-12-16 | RSG-2300NC | 变电设备/二次设备/路由交换设备/交换机 | 公用系统 | 变电站自动化系统 | 交换机 | 53小室网络通信交换机 |  |  |  | 2012-06-15 | 台 | 1
a0a1028e46c94c2480917b749e8f5c79 | 0508 Q B FM050000002T | HD摄录一体机 | 不区分电压等级 | 索尼 | 铭牌无 | 索尼 | 2012-02-01 | HDR-PL600E | 非生产用设备及器具/电子设备/摄像机 | 公用系统 | 非生产用设备工具 | HD摄录一体机 |  |  |  |  | 2012-06-18 | 台 | 1
d8a65efc119a4a5d938fc3aacdfb4a23 | 0508 B A DE00 DE010000001T | SF6在线监测装置主机 | 500kV | 研华科技 | 铭牌无 | 研华科技 | 2012-02-01 | 610L | 变电设备/一次设备/在线监测设备/SF6在线监测装置主机 | 公用系统 | 在线监测设备 | SF6在线监测装置主机 |  |  |  |  | 2012-06-18 | 套 | 1
5b75a2f0c8a2488b8b17411ca2fc04f9 | 0508 C A SS230000002T | 安全工器具柜（PTPF） | 不区分电压等级 | 苏州工业园区金禾电气设备有限公司 | 120417 | 苏州工业园区金禾电气设备有限公司 | 2012-02-01 | PTPF | 生产管理用工器具/机械设备/安全工器具柜 | 公用系统 | 非生产用设备工具 | 安全工器具柜（PTPF） |  |  |  |  | 2012-06-01 | 套 | 6
4925acb5b5134d61a986dd52edc1cda2 | 0508 C A SS230000001T | 安全工器具柜（ZNCS） | 不区分电压等级 | 苏州工业园区金禾电气设备有限公司 | 120417 | 苏州工业园区金禾电气设备有限公司 | 2012-02-01 | ZNCS | 生产管理用工器具/机械设备/安全工器具柜 | 公用系统 | 非生产用设备工具 | 安全工器具柜（ZNCS） |  |  |  |  | 2012-06-01 | 套 | 4
f4db105829e64624a143258e7ec15248 | 0508 B B ES00 ES10 0000010 T | 安全稳定控制装置A柜 | 500kV | 南京南瑞继保电气有限公司 | 铭牌无 | 南京南瑞继保电气有限公司 | 2011-06-18 | RCS-992 | 变电设备/二次设备/安自设备/稳控装置 | 公用系统 | 公用保护系统 | 安自装置 | 安全稳定控制装置A柜 |  |  |  | 2012-06-18 | 套 | 1
a24bf45420b7498f8324d829eccf7d1e | 0508 B B ES00 ES10 0000009 T | 安全稳定控制装置B柜 | 500kV | 南京南瑞继保电气有限公司 | 铭牌无 | 南京南瑞继保电气有限公司 | 2011-09-15 | RSC-992 | 变电设备/二次设备/安自设备/稳控装置 | 公用系统 | 公用保护系统 | 安自装置 | 安全稳定控制装置B柜 |  |  |  | 2012-09-28 | 套 | 1
80bd7d607bd3479bad84187fcf0d3ec7 | 0508 B B GH000000686T | 安全稳定控制装置主机A柜 | 不区分电压等级 | 南京南瑞继保电气有限公司 | 铭牌无 | 南京南瑞继保电气有限公司 | 2011-10-04 | 铭牌无 | 变电设备/二次设备/二次屏柜 | 公用系统 | 二次屏柜 | 51继电小室二次屏柜 | 安全稳定控制装置主机A柜 |  |  |  | 2012-06-18 | 套 | 1
060f7a66c6d14d439e444c64b4e4d454 | 0508 B B GH000000579T | 安全稳定控制装置主机B柜 | 不区分电压等级 | 南京南瑞继保电气有限公司 | 铭牌无 | 南京南瑞继保电气有限公司 | 2011-10-04 | 铭牌无 | 变电设备/二次设备/二次屏柜 | 公用系统 | 二次屏柜 | 51继电小室二次屏柜 | 安全稳定控制装置主机B柜 |  |  |  | 2012-06-18 | 套 | 1
582a830be484442cb15fcc62e9bf7b5d | 0508 B B FP00 FP100000114T | 办公室办公电脑 | 不区分电压等级 | 联想 | NA17468127 | 联想 | 2012-02-01 | 联想 启天M7310 | 变电设备/二次设备/计算机设备/PC机 | 公用系统 | 办公电子设备 | 办公室办公电脑 |  |  |  |  | 2012-06-18 | 台 | 4
9c168ae3f4d04e189436072e0a07d0f6 | 0508 Q C FU00 FU060000002T | 办公室电脑显示器 | 不区分电压等级 | 联想集团公司（Lenovo） | 5M04281C0868537 | 联想集团公司（Lenovo） | 2012-02-01 | 显示/联想 L2021wD | 非生产用设备及器具/电子信息设备/辅助设备/显示器 | 公用系统 | 办公电子设备 | 办公室电脑显示器 |  |  |  |  | 2012-06-18 | 台 | 4
8ad6775ec3e7440bb08e08504a53ec35 | 0508 Q A AH32 0000084 T | 办公室分体式空调 | 不区分电压等级 | 三菱重工海尔 | 铭牌无 | 三菱重工海尔 | 2012-05-01 | RFD50GW | 非生产用设备及器具/设备工具/空调/分体式空调 | 公用系统 | 暖通空调系统 | 主控楼空调系统 | 办公室分体式空调 |  |  |  | 2012-06-08 | 台 | 1
b2c39ae7de524eb7afc639c7a0a9077e | 0508 B B GH000000723T | 保护信息管理屏 | 不区分电压等级 | 北京四方继保电气自动化有限公司 | 铭牌无 | 北京四方继保电气自动化有限公司 | 2011-10-04 | 铭牌无 | 变电设备/二次设备/二次屏柜 | 公用系统 | 二次屏柜 | 计算机室二次屏柜 | 保护信息管理屏 |  |  |  | 2012-06-18 | 套 | 1
1f1198bc732a4685a1c37297799fcf07 | 0508 W A USG0000013T | 备餐间 | 不区分电压等级 | 云南省火电建设公司 | 铭牌无 | 云南省火电建设公司 | 2012-06-18 | L-3050 | 房屋/生产用房屋/生活、消防、污水泵房 | 公用系统 | 建构筑物（构架、建构物、电缆通道竖井、道路、围墙等） | 服务性建筑物 | 备餐间 |  |  |  | 2012-06-18 | 幢 | 1
e64c1f13210f459991b7ab2143b87b2b | 0508 Q C FP10 FP120000002T | 笔记本电脑 | 不区分电压等级 | 索尼 | 铭牌无 | 索尼 | 2012-02-01 | VPCSD-113T | 非生产用设备及器具/电子信息设备/PC机/笔记本电脑 | 公用系统 | 办公电子设备 | 笔记本电脑 |  |  |  |  | 2012-06-18 | 台 | 3
c9babe1692bd475d9bd2e3bd16944c19 | 0508 C A TB530000005T | 变电巡视移动应用终端系统 | 不区分电压等级 | 酷派 | 铭牌无 | 酷派 | 2013-12-04 | MX70 | 生产管理用工器具/电子设备/智能移动终端 | 公用系统 | 变电站自动化系统 | 变电巡视移动应用终端系统 | 变电巡视移动应用终端系统 |  |  |  | 2014-12-01 | 套 | 1
0f8fa7bf8b0a40a089526dacf42f9037 | 0508 B B FR00 FR200000008T | 变电站路由器 | 不区分电压等级 | 杭州华三通信技术有限公司 | 铭牌无 | 杭州华三通信技术有限公司 | 2013-06-05 | H3C MSR3020 | 变电设备/二次设备/路由交换设备/路由器 | 公用系统 | 公用保护系统 | 保护信息管理机 | 变电站路由器 |  |  |  | 2013-12-15 | 台 | 1
3624ba6214a944a58593ecb536234961 | 0508 B A DE00 DE080000004T | 变电站物联网建设辅助工程（863）--智能在线监测装置 | 不区分电压等级 | 国际商业机器公司 | 铭牌无 | 国际商业机器公司 | 2012-08-10 | 铭牌无 | 变电设备/一次设备/在线监测设备/温度在线监测装置主机 | 公用系统 | 在线监测设备 | 变电站物联网建设辅助工程（863）--智能在线监测装置 |  |  |  |  | 2014-12-15 | 套 | 1
c7bf26205e19415a8e8ddaac9d83bf57 | 0508 Q B SV230000002T | 标签打印机 | 不区分电压等级 | 兄弟工业株式会社 | 铭牌无 | 兄弟工业株式会社 | 2012-02-01 | PT-9700 | 非生产用设备及器具/电子设备/标签打印机 | 公用系统 | 办公电子设备 | 标签打印机 |  |  |  |  | 2012-06-18 | 台 | 1
be2469fc0f7945f4babe53b3d2bd6b68 | 0508 Q C FU00 FU010000031T | 彩色打印机 | 不区分电压等级 | 惠普 | CNHSK09586 | 惠普 | 2012-01-01 | Color laser jet CP2025 | 非生产用设备及器具/电子信息设备/辅助设备/打印机 | 公用系统 | 办公电子设备 | 彩色打印机 |  |  |  |  | 2012-06-18 | 台 | 1
947d8ec22b9847e7a1013e40951a223c | 0508 Q B SV110000001T | 彩色电视机 | 不区分电压等级 | 海尔 | 铭牌无 | 海尔 | 2012-02-01 | LE55A700K | 非生产用设备及器具/电子设备/彩色电视机 | 公用系统 | 非生产用设备工具 | 彩色电视机 |  |  |  |  | 2012-06-18 | 套 | 1
fc90ae26764a417788f5b180e06aab7f | 0508 Y B A DH500000040T | 厂站电能量采集装置 | 不区分电压等级 | 广州南方电力集团科技发展有限公司 | 铭牌无 | 广州南方电力集团科技发展有限公司 | 2011-12-01 | EAC5000D | 用电计量设备/计量自动化终端/采集终端/厂站电能量采集装置 | 公用系统 | 厂站电能量采集终端 | 厂站电能量采集装置 |  |  |  |  | 2012-06-18 | 台 | 1
b5249fb4dd7f4793a80f28b0ad92763d | 0508 Q A AH32 0000087 T | 厨房分体式空调 | 不区分电压等级 | 三菱重工海尔 | 铭牌无 | 三菱重工海尔 | 2012-05-01 | RFD50GW | 非生产用设备及器具/设备工具/空调/分体式空调 | 公用系统 | 暖通空调系统 | 厨房空调系统 | 厨房分体式空调 |  |  |  | 2012-06-08 | 台 | 2
7c967f5ce98845c4babb24cbc8075fc1 | 0508 Q C FU00 FU010000029T | 打印机（2050） | 不区分电压等级 | 富士施乐（中国）有限公司 | 铭牌无 | 富士施乐（中国）有限公司 | 2012-01-01 | DocuPrint 2050 | 非生产用设备及器具/电子信息设备/辅助设备/打印机 | 公用系统 | 办公电子设备 | 打印机（2050） |  |  |  |  | 2012-06-18 | 台 | 1
b434ff26b1ec4757968cbfb3b801bb69 | 0508 Q C FU00 FU010000030T | 打印机（208F） | 不区分电压等级 | 夏普 | 1504348Y | 夏普 | 2012-03-01 | 夏普 AR-A208F | 非生产用设备及器具/电子信息设备/辅助设备/打印机 | 公用系统 | 办公电子设备 | 打印机（208F） |  |  |  |  | 2012-06-18 | 台 | 1
049cacc439fc4517b440d2c34b5f792f | 0508 Q C FU00 FU010000028T | 打印机（5200Lx） | 不区分电压等级 | 惠普 | CNCXC10361 | 惠普 | 2012-01-01 | HP LaserJet 5200Lx | 非生产用设备及器具/电子信息设备/辅助设备/打印机 | 公用系统 | 办公电子设备 | 打印机（5200Lx） |  |  |  |  | 2012-06-18 | 台 | 1
f0350e15a72c488fb1f63b2535d8d6cb | 0508 B B APQ DC30 0000032 T | 带电显示闭锁装置 | 不区分电压等级 | 珠海优特电力科技股份有限公司 | 铭牌无 | 珠海优特电力科技股份有限公司 | 2012-04-11 | GSW1CBV3.20 | 变电设备/二次设备/五防装置/带电显示闭锁装置 | 公用系统 | 五防系统 | 带电显示闭锁装置 |  |  |  |  | 2012-06-20 | 套 | 1
1784cd50022d431d9ff2a2c15e1539b8 | 0508 E B UAK0000007T | 挡土墙 | 不区分电压等级 | 云南省火电建设公司 | 铭牌无 | 云南省火电建设公司 | 2012-06-18 | 铭牌无 | 建筑物/其他建筑/挡土墙 | 公用系统 | 建构筑物（构架、建构物、电缆通道竖井、道路、围墙等） | 道路,围墙及其他 | 挡土墙 |  |  |  | 2012-06-18 | 座 | 1
22387ab8867d44d7b488dc90429f1ba5 | 0508 Q A SU310000002T | 电冰箱 | 不区分电压等级 | 海尔 | 铭牌无 | 海尔 | 2012-02-01 | BCD-602WM | 非生产用设备及器具/设备工具/电冰箱 | 公用系统 | 非生产用设备工具 | 电冰箱 |  |  |  |  | 2012-06-18 | 套 | 1
1dc717c629dc410392b58b4200655991 | 0508 Q A SU660000001T | 电动大门 | 不区分电压等级 | 瑞展门控科技有限公司 | 铭牌无 | 瑞展门控科技有限公司 | 2012-02-01 | 460系列 | 非生产用设备及器具/设备工具/电动大门 | 公用系统 | 建构筑物（构架、建构物、电缆通道竖井、道路、围墙等） | 道路,围墙及其他 | 电动大门 |  |  |  | 2012-06-18 | 个 | 1
94652635ee5c4f1da630e4e32fa35c8a | 0508 B B GH000000704T | 电度表屏 | 不区分电压等级 | 北京四方继保电气自动化有限公司 | 铭牌无 | 北京四方继保电气自动化有限公司 | 2011-10-04 | 铭牌无 | 变电设备/二次设备/二次屏柜 | 公用系统 | 二次屏柜 | 35kV站用电室二次屏柜 | 电度表屏 |  |  |  | 2012-06-18 | 套 | 1
73439c9ad138490891b2018997e5c3da | 0508 Q A SU590000002T | 电力安全工器具柜专用除湿机 | 不区分电压等级 | 苏州工业园区金禾电气设备有限公司 | 铭牌无 | 苏州工业园区金禾电气设备有限公司 | 2012-02-01 | WGLW-09 | 非生产用设备及器具/设备工具/衡温衡湿机 | 公用系统 | 非生产用设备工具 | 电力安全工器具柜专用除湿机 |  |  |  |  | 2012-06-01 | 套 | 2
83f988541b854827bf15cbd85b8803bb | 0508 B B GH000000689T | 电能处理器屏 | 不区分电压等级 | 北京四方继保电气自动化有限公司 | 铭牌无 | 北京四方继保电气自动化有限公司 | 2011-10-04 | 铭牌无 | 变电设备/二次设备/二次屏柜 | 公用系统 | 二次屏柜 | 计算机室二次屏柜 | 电能处理器屏 |  |  |  | 2012-06-18 | 套 | 1
632ccddc9f8a4ea0b3e0b283aa58e39e | 0508 B B GQ000000083T | 端子箱类设备 | 不区分电压等级 | 未收集 | 未收集 | 未收集 | 2011-07-18 | JXW-1 | 变电设备/二次设备/端子箱类设备 | 公用系统 | 端子箱类设备 | 端子箱类设备 |  |  |  |  | 2012-06-18 | 套 | 1
2b3b4aa4aa4149148785522160b7ee73 | 0508 B A GY000000014T | 防雷设施 | 不区分电压等级 | 云南省送变电公司 | 铭牌无 | 云南省送变电公司 | 2011-06-15 | 铭牌无 | 变电设备/一次设备/防雷设施 | 公用系统 | 防雷设备 | 防雷设施 |  |  |  |  | 2012-06-18 | 套 | 1
c90a364637be464c98f594c05008020e | 0508 Z B CE200000001T | 高压数字表兆欧表 | 不区分电压等级 | 北京爱思德克电力设备有限公司 | A289 | 北京爱思德克电力设备有限公司 | 2012-04-01 | ZP2512 | 自动化设备及仪器仪表/仪器仪表及测试设备/兆欧表 | 公用系统 | 非生产用设备工具 | 高压数字表兆欧表 |  |  |  |  | 2012-06-18 | 台 | 2
c48eeef691564ded9c139c918ca68690 | 0508 B B FP00 FP130000066T | 工程师站 | 不区分电压等级 | 北京四方继保电气自动化有限公司 | 铭牌无 | 北京四方继保电气自动化有限公司 | 2011-12-01 | CSC－2000(V2) | 变电设备/二次设备/计算机设备/工作站 | 公用系统 | 变电站自动化系统 | 后台监控系统 | 工程师站 |  |  |  | 2012-06-18 | 台 | 1
db8aa6f35d0846be9d0a533345095ac6 | 0508 B B FP00 FU070000108T | 工程师站显示器 | 其它交流电压 | 三星 | 铭牌无 | 三星 | 2011-06-15 | S19A330BW | 变电设备/二次设备/计算机设备/显示器 | 公用系统 | 变电站自动化系统 | 后台监控系统 | 工程师站显示器 |  |  |  | 2012-06-18 | 台 | 1
f21ebe3dfc8c4bdea1958ee63c2703c7 | 0508 D A A0000003T | 工业生产用地 | 不区分电压等级 | 普洱市国土局 | 铭牌无 | 普洱市国土局 | 2011-05-01 | 铭牌无 | 土地/生产用地/工业生产用地 | 公用系统 | 建构筑物（构架、建构物、电缆通道竖井、道路、围墙等） | 场地 | 工业生产用地 |  |  |  | 2012-06-18 | 平方米 | 46667
b949853d1c464e3a9ca78e7e8cc13609 | 0508 B B DJ00 0000001 T | 功角测量装置（PMU） | 不区分电压等级 | 北京四方继保自动化股份有限公司 | 铭牌无 | 北京四方继保自动化股份有限公司 | 2011-06-18 | CSD-361 | 变电设备/二次设备/功角测量装置（PMU） | 公用系统 | 变电站自动化系统 | 功角测量装置（PMU） | 功角测量装置（PMU） |  |  |  | 2012-06-18 | 套 | 1
53b13d9bd185498589e2453cc4ba95cc | 0508 B B FR00 FR110000299T | 孤岛判别系统通信接口柜以太网交换机 | 不区分电压等级 | 加拿大罗杰康有限公司 | 铭牌无 | 加拿大罗杰康有限公司 | 2011-12-16 | RSG-2300NC | 变电设备/二次设备/路由交换设备/交换机 | 公用系统 | 变电站自动化系统 | 交换机 | 孤岛判别系统通信接口柜以太网交换机 |  |  |  | 2012-06-15 | 台 | 1
0a2861c3dd034fdea2da112c1a193463 | 0508 B B GH000000583T | 孤岛判别系统主机A柜 | 不区分电压等级 | 南京南瑞继保电气有限公司 | 铭牌无 | 南京南瑞继保电气有限公司 | 2011-10-04 | 铭牌无 | 变电设备/二次设备/二次屏柜 | 公用系统 | 二次屏柜 | 51继电小室二次屏柜 | 孤岛判别系统主机A柜 |  |  |  | 2012-06-18 | 套 | 1
4391b1efe08a4e1e890f9306a59e09b1 | 0508 B B GH000000646T | 孤岛判别系统主机B柜 | 不区分电压等级 | 南京南瑞继保电气有限公司 | 铭牌无 | 南京南瑞继保电气有限公司 | 2011-10-04 | 铭牌无 | 变电设备/二次设备/二次屏柜 | 公用系统 | 二次屏柜 | 51继电小室二次屏柜 | 孤岛判别系统主机B柜 |  |  |  | 2012-06-18 | 套 | 1
79d4128f9cb54c31bfd310ce12bc1d8a | 0508 B B ES00 ES10 0000008 T | 孤岛判别装置A柜 | 500kV | 南京南瑞继保电气有限公司 | 铭牌无 | 南京南瑞继保电气有限公司 | 2011-06-18 | RCS-992A | 变电设备/二次设备/安自设备/稳控装置 | 公用系统 | 公用保护系统 | 安自装置 | 孤岛判别装置A柜 |  |  |  | 2012-06-18 | 套 | 1
139b46bbcff54451b9bed533ea033d59 | 0508 B B ES00 ES10 0000001 T | 孤岛判别装置B柜 | 500kV | 南京南瑞继保电气有限公司 | 铭牌无 | 南京南瑞继保电气有限公司 | 2011-06-18 | RCS-992A | 变电设备/二次设备/安自设备/稳控装置 | 公用系统 | 公用保护系统 | 安自装置 | 孤岛判别装置B柜 |  |  |  | 2012-06-18 | 套 | 1
5a29520f4e3b47439303c8de92ed9efa | 0508 Z B CV800000002T | 红外热成像仪 | 不区分电压等级 | FLIR | 456004608 | FLIR | 2012-06-28 | T335 | 自动化设备及仪器仪表/仪器仪表及测试设备/红外热成像仪 | 公用系统 | 红外热成像仪 | 红外热成像仪 |  |  |  |  | 2012-08-28 | 台 | 1
22c428551f2e404687f14b9a488ac09c | 0508 E B UZP0000002T | 护坡 | 不区分电压等级 | 云南省火电建设公司 | 铭牌无 | 云南省火电建设公司 | 2012-03-08 | 铭牌无 | 建筑物/其他建筑/护坡 | 公用系统 | 建构筑物（构架、建构物、电缆通道竖井、道路、围墙等） | 道路,围墙及其他 | 护坡 |  |  |  | 2012-06-18 | 面 | 1
ab5ee610579c40459b6cc3ebb1d5505c | 0508 E B USW0000010T | 化粪池 | 不区分电压等级 | 云南省火电建设公司 | 铭牌无 | 云南省火电建设公司 | 2012-06-18 | 铭牌无 | 建筑物/其他建筑/化粪池 | 公用系统 | 建构筑物（构架、建构物、电缆通道竖井、道路、围墙等） | 道路,围墙及其他 | 化粪池 |  |  |  | 2012-06-18 | 座 | 1
786284d303cf4b858e1d60c2c6b17e3b | 0508 B B FP00 FP100000113T | 会议室办公电脑 | 不区分电压等级 | 联想 | 铭牌无 | 联想 | 2012-02-01 | Thinkcentre M4300S | 变电设备/二次设备/计算机设备/PC机 | 公用系统 | 办公电子设备 | 会议室办公电脑 |  |  |  |  | 2012-06-18 | 台 | 1
25fcf9a740d04512b3f1cef0e418042f | 0508 Q A AH32 0000093 T | 会议室分体式空调 | 不区分电压等级 | 三菱重工海尔 | 铭牌无 | 三菱重工海尔 | 2012-05-01 | RF12WEAR | 非生产用设备及器具/设备工具/空调/分体式空调 | 公用系统 | 暖通空调系统 | 主控楼空调系统 | 会议室分体式空调 |  |  |  | 2012-06-08 | 台 | 1
24df73f5f33e4dd79a8f755120f7ee08 | 0508 Q D SW010000001T | 会议桌 | 不区分电压等级 | 木林森 | 铭牌无 | 木林森 | 2012-02-01 | 4200*1600*750mm | 非生产用设备及器具/家具/会议桌 | 公用系统 | 非生产用设备工具 | 会议桌 |  |  |  |  | 2012-06-18 | 套 | 1
8e9a94e5301548adbf9452ddf947cdd5 | 0508 B B GH000000697T | 火灾报警控制屏 | 不区分电压等级 | 北京四方继保电气自动化有限公司 | 铭牌无 | 北京四方继保电气自动化有限公司 | 2011-10-04 | 铭牌无 | 变电设备/二次设备/二次屏柜 | 公用系统 | 二次屏柜 | 计算机室二次屏柜 | 火灾报警控制屏 |  |  |  | 2012-06-18 | 套 | 1
0c31620218dd4062905f4e68cff10219 | 0508 B B FP00 FU070000109T | 机器人服务器显示器 | 不区分电压等级 | 戴尔 | 铭牌无 | 戴尔 | 2013-05-01 | E2213Hb | 变电设备/二次设备/计算机设备/显示器 | 公用系统 | 变电站自动化系统 | 巡检机器人 | 机器人服务器显示器 |  |  |  | 2013-09-02 | 台 | 1
1d3743f29942432e96d5789484af8e19 | 0508 B B FP00 FP100000119T | 机器人服务器主机 | 不区分电压等级 | 戴尔 | 铭牌无 | 戴尔 | 2013-05-01 | OptiPlex7010 | 变电设备/二次设备/计算机设备/PC机 | 公用系统 | 变电站自动化系统 | 巡检机器人 | 机器人服务器主机 |  |  |  | 2013-09-02 | 台 | 1
bf888786255843ae85d9f0122323f71f | 0508 Q B FM020000002T | 激光传真机 | 不区分电压等级 | 兄弟工业株式会社 | E63487C2J453710 | 兄弟工业株式会社 | 2012-04-01 | FAX-2820 | 非生产用设备及器具/电子设备/传真机 | 公用系统 | 办公电子设备 | 激光传真机 |  |  |  |  | 2012-06-18 | 台 | 1
5492b9845862475fa5dfffc0a18d6053 | 0508 Q A AH31 0000003 T | 计算机室中央空调 | 不区分电压等级 | 三菱重工海尔 | 铭牌无 | 三菱重工海尔 | 2012-05-01 | 未收集 | 非生产用设备及器具/设备工具/空调/中央空调 | 公用系统 | 暖通空调系统 | 主控楼空调系统 | 计算机室中央空调 |  |  |  | 2012-06-08 | 套 | 2
b89ddc4df95a4a50a1fccb64801d3ea0 | 0508 B B EX000000015T | 继电保护故障及信息管理子站 | 不区分电压等级 | 北京四方继保自动化股份有限公司 | 铭牌无 | 北京四方继保自动化股份有限公司 | 2011-12-07 | CSC-1326 | 变电设备/二次设备/继电保护故障及信息管理子站 | 公用系统 | 公用保护系统 | 保护信息管理机 | 继电保护故障及信息管理子站 |  |  |  | 2012-06-18 | 套 | 1
196545fe6ba54d57a47ebcf7ec2f6f6c | 0508 B B FP00 FP130000073T | 监控工作站1 | 不区分电压等级 | 北京四方继保电气自动化有限公司 | 铭牌无 | 北京四方继保电气自动化有限公司 | 2011-12-01 | CSC－2000(V2) | 变电设备/二次设备/计算机设备/工作站 | 公用系统 | 变电站自动化系统 | 后台监控系统 | 监控工作站1 |  |  |  | 2012-06-18 | 台 | 1
020d531b83254cb78788225e881473de | 0508 B B FP00 FU070000094T | 监控工作站1显示器 | 其它交流电压 | ViewSonic | 铭牌无 | ViewSonic | 2011-06-15 | VA2220W | 变电设备/二次设备/计算机设备/显示器 | 公用系统 | 变电站自动化系统 | 后台监控系统 | 监控工作站1显示器 |  |  |  | 2012-06-18 | 台 | 1
47605ab7d7f5475996d4b9882cd229be | 0508 B B FP00 FP130000074T | 监控工作站2 | 不区分电压等级 | 北京四方继保电气自动化有限公司 | 铭牌无 | 北京四方继保电气自动化有限公司 | 2011-12-01 | CSC－2000(V2) | 变电设备/二次设备/计算机设备/工作站 | 公用系统 | 变电站自动化系统 | 后台监控系统 | 监控工作站2 |  |  |  | 2012-06-18 | 台 | 1
c740557fba7a41eb88effde47c741325 | 0508 B B FP00 FU070000095T | 监控工作站2显示器 | 其它交流电压 | ViewSonic | 铭牌无 | ViewSonic | 2011-06-15 | VA2220W | 变电设备/二次设备/计算机设备/显示器 | 公用系统 | 变电站自动化系统 | 后台监控系统 | 监控工作站2显示器 |  |  |  | 2012-06-18 | 台 | 1
ccead37cd2614ef08930216cd729d644 | 0508 B B BN0000052T | 交流站用电源设备 | 不区分电压等级 | 云南省火电建设公司电力设备结构工程分公司 | 3C201250 | 云南省火电建设公司电力设备结构工程分公司 | 2012-02-01 | GCS | 变电设备/二次设备/交流站用电源设备 | 公用系统 | 站用交流电源系统 | 交流不间断电源系统 | 交流站用电源设备 |  |  |  | 2012-06-18 | 面 | 15
39409313e6ee4685a46451dbcd4120b5 | 0508 B B GH000000642T | 交直流配电室#1馈线屏 | 不区分电压等级 | 深圳市金宏威技术股份有限公司 | 铭牌无 | 深圳市金宏威技术股份有限公司 | 2012-03-14 | GZDW | 变电设备/二次设备/直流电源设备/直流馈线屏 | 公用系统 | 站用电直流电源系统 | 直流馈线屏 | 交直流配电室#1馈线屏 |  |  |  | 2012-07-18 | 面 | 1
deaceb08aabd4369bd3c37e1a1bd6dad | 0508 B B GH000000589T | 交直流配电室#2馈线屏 | 不区分电压等级 | 深圳市金宏威技术股份有限公司 | 铭牌无 | 深圳市金宏威技术股份有限公司 | 2012-02-08 | GZDW | 变电设备/二次设备/直流电源设备/直流馈线屏 | 公用系统 | 站用电直流电源系统 | 直流馈线屏 | 交直流配电室#2馈线屏 |  |  |  | 2012-07-18 | 面 | 1
5021a55af1324cfbb3ee71753731f5e7 | 0508 Q A AH32 0000097 T | 交直流配电室分体式空调 | 不区分电压等级 | 三菱重工海尔 | 铭牌无 | 三菱重工海尔 | 2012-05-01 | RF75WG | 非生产用设备及器具/设备工具/空调/分体式空调 | 公用系统 | 暖通空调系统 | 主控楼空调系统 | 交直流配电室分体式空调 |  |  |  | 2012-06-08 | 台 | 1
6ea42d8adbc24d24bfb3bc71d39a1398 | 0508 B B GH000000534T | 绝缘监测仪屏柜 | 400V | 深圳市金宏威技术股份有限公司 | 铭牌无 | 深圳市金宏威技术股份有限公司 | 2011-12-15 | PSR8646-A | 变电设备/二次设备/二次屏柜 | 公用系统 | 站用电直流电源系统 | 直流电源设备 | 绝缘监测仪屏柜 |  |  |  | 2012-06-18 | 套 | 1
d00a118509a149688ae8bb5912097193 | 0508 T FG00 FG30 FG310000011T | 录音设备 | 不区分电压等级 | 研华科技 | 铭牌无 | 研华科技 | 2012-04-10 | 铭牌无 | 通信线路及设备/语音交换设备/语音交换辅助设备/录音设备 | 公用系统 | 录音系统 | 录音设备 |  |  |  |  | 2012-06-18 | 台 | 1
fffd66197d92421485152d9e786f7eda | 0508 B B FP00 FU070000111T | 录音设备显示器 | 不区分电压等级 | 联想 | 铭牌无 | 联想 | 2012-02-01 | LT2033wD | 变电设备/二次设备/计算机设备/显示器 | 公用系统 | 录音系统 | 录音设备显示器 |  |  |  |  | 2012-06-18 | 台 | 1
0e3acb2d3ce44ed985608904415542a8 | 0508 W A UCB 0000008 T | 门卫室 | 不区分电压等级 | 云南省火电建设公司 | 铭牌无 | 云南省火电建设公司 | 2012-06-18 | L-3050 | 房屋/生产用房屋/警卫、传达室 | 公用系统 | 建构筑物（构架、建构物、电缆通道竖井、道路、围墙等） | 服务性建筑物 | 门卫室 |  |  |  | 2012-06-18 | 幢 | 1
5c05b0c4f2e2414791b9f8c8750a423b | 0508 Q A AH32 0000082 T | 门卫室分体式空调 | 不区分电压等级 | 三菱重工海尔 | 铭牌无 | 三菱重工海尔 | 2012-05-01 | RFD50GW | 非生产用设备及器具/设备工具/空调/分体式空调 | 公用系统 | 暖通空调系统 | 门卫室空调系统 | 门卫室分体式空调 |  |  |  | 2012-06-08 | 台 | 1
733f524e590d406a920328c35627d38e | 0508 B B GU100000031T | 逆变电源设备 | 不区分电压等级 | 深圳市金宏威技术股份有限公司 | 铭牌无 | 深圳市金宏威技术股份有限公司 | 2011-11-20 | ATCDLV5 | 变电设备/二次设备/逆变电源设备 | 公用系统 | 交流不间断电源系统 | 逆变电源设备 |  |  |  |  | 2012-06-18 | 面 | 1
4d994bbb4b39499c820aeead3a65efc3 | 0508 E B GAB0000005T | 排水系统 | 不区分电压等级 | 云南省火电建设公司 | 铭牌无 | 云南省火电建设公司 | 2012-06-18 | 铭牌无 | 建筑物/其他建筑/排水系统 | 公用系统 | 给排水系统 | 排水管道系统 | 排水系统 |  |  |  | 2012-06-18 | 套 | 1
f210f3fa80d04193a0d286dd2eb6f8cd | 0508 E B UDZ0000017T | 全站电缆沟 | 不区分电压等级 | 云南省火电建设公司 | 铭牌无 | 云南省火电建设公司 | 2012-06-18 | 铭牌无 | 建筑物/其他建筑/电缆沟 | 公用系统 | 建构筑物（构架、建构物、电缆通道竖井、道路、围墙等） | 电缆通道 | 全站电缆沟 |  |  |  | 2012-06-18 | 套 | 1
68125f5c746b4e0da7c1cfb9b6d41f73 | 0508 E B UZJ0000016T | 全站围墙 | 不区分电压等级 | 云南省火电建设公司 | 铭牌无 | 云南省火电建设公司 | 2012-06-18 | 铭牌无 | 建筑物/其他建筑/围墙及大门 | 公用系统 | 建构筑物（构架、建构物、电缆通道竖井、道路、围墙等） | 道路,围墙及其他 | 全站围墙 |  |  |  | 2012-06-18 | 座 | 1
17ee1f13ec8a4d9c988f3cb7b285a8bb | 0508 B B FJ20 0000030 T | 时间同步设备 | 不区分电压等级 | 北京四方继保自动化股份有限公司 | 铭牌无 | 北京四方继保自动化股份有限公司 | 2011-06-18 | CSC-196 | 变电设备/二次设备/时间同步设备 | 公用系统 | 时间同步系统 | 时间同步设备 | 时间同步设备 |  |  |  | 2012-06-18 | 套 | 1
4bc5b35a5b794cc4a9e29aa3b1996486 | 0508 C A GP220000016T | 事故照明装置 | 不区分电压等级 | 深圳海洋王照明灯具有限公司 | 铭牌无 | 深圳海洋王照明灯具有限公司 | 2011-07-18 | 铭牌无 | 生产管理用工器具/机械设备/事故照明装置 | 公用系统 | 照明系统 | 事故照明系统 | 事故照明装置 |  |  |  | 2012-06-18 | 套 | 1
c62e268e74ac4dc5bff26c354b8a93f6 | 0508 B B DW00 DW20 0000011 T | 视频监控设备 | 不区分电压等级 | 广东中钰科技有限公司 | 铭牌无 | 广东中钰科技有限公司 | 2011-06-18 | 监控主机:DVRDVS | 变电设备/二次设备/视频及环境监控系统/视频监控设备 | 公用系统 | 视频及环境监控系统 | 视频监控设备 |  |  |  |  | 2012-06-18 | 套 | 1
0778501c6c034c8b9eec384688aa68e6 | 0508 Z B CE330000001T | 手持式双钳数字相位伏安表 | 不区分电压等级 | 天水中长电子科技有限公司 | 120108 | 天水中长电子科技有限公司 | 2012-05-01 | ML12B | 自动化设备及仪器仪表/仪器仪表及测试设备/双钳型数字相位表 | 公用系统 | 非生产用设备工具 | 手持式双钳数字相位伏安表 |  |  |  |  | 2012-06-18 | 台 | 1
47cc5f285fc4481b9fe7317ca149b132 | 0508 Q D SW050000001T | 手机柜 | 不区分电压等级 | 伟龙广告 | 铭牌无 | 伟龙广告 | 2012-02-01 | 铭牌无 | 非生产用设备及器具/家具/存储柜 | 公用系统 | 非生产用设备工具 | 手机柜 |  |  |  |  | 2012-06-18 | 个 | 7
491c7e3591e14c05ab6ad5fb05b30a5c | 0508 B B ET00 0000012 T | 输电线路行波测距装置 | 500kV | 山东淄博科汇电气设备有限公司 | 铭牌无 | 山东淄博科汇电气设备有限公司 | 2011-12-01 | XC-21 | 变电设备/二次设备/故障测距装置 | 公用系统 | 公用保护系统 | 故障测距装置 | 输电线路行波测距装置 |  |  |  | 2012-06-18 | 套 | 1
a4acd6e8482a42e9991d8ff7d82931a9 | 0508 Q B SV220000004T | 数码相机（佳能） | 不区分电压等级 | 佳能 | 铭牌无 | 佳能 | 2012-02-01 | PowerShot G1X | 非生产用设备及器具/电子设备/照相机 | 公用系统 | 非生产用设备工具 | 数码相机（佳能） |  |  |  |  | 2012-06-18 | 台 | 1
76783bf0fbba40e393d0ead892fd2ed8 | 0508 Q B SV220000003T | 数码相机（索尼） | 不区分电压等级 | 索尼 | 铭牌无 | 索尼 | 2012-02-01 | DSC-WX9 | 非生产用设备及器具/电子设备/照相机 | 公用系统 | 非生产用设备工具 | 数码相机（索尼） |  |  |  |  | 2012-06-18 | 台 | 1
0226e8c9b0084cc895fc1564c15ee227 | 0508 W B USD0000002T | 水泵室 | 不区分电压等级 | 上海新通一水泵有限公司 | 铭牌无 | 上海新通一水泵有限公司 | 2012-01-01 | 400DLF8-5 | 房屋/受腐蚀生产用房/水泵室 | 公用系统 | 给排水系统 | 水泵系统 | 水泵室 |  |  |  | 2012-06-08 | 幢 | 1
e9c47294550549d79207b8f26a9acb00 | 0508 Q A AH32 0000090 T | 通信机房分体式空调 | 不区分电压等级 | 三菱重工海尔 | 铭牌无 | 三菱重工海尔 | 2012-05-01 | RFD50GW | 非生产用设备及器具/设备工具/空调/分体式空调 | 公用系统 | 暖通空调系统 | 主控楼空调系统 | 通信机房分体式空调 |  |  |  | 2012-06-08 | 台 | 2
3bafc71692d1433d8a8d7fe07839f7b9 | 0508 Q A AH32 0000095 T | 通信机房分体式空调 | 不区分电压等级 | 三菱重工海尔 | 铭牌无 | 三菱重工海尔 | 2012-05-01 | RF75WG | 非生产用设备及器具/设备工具/空调/分体式空调 | 公用系统 | 暖通空调系统 | 主控楼空调系统 | 通信机房分体式空调 |  |  |  | 2012-06-08 | 台 | 2
2dba97b0b37448eb8ada4bd16831a71b | 0508 Q A AH32 0000094 T | 通信蓄电池室防暴式空调 | 不区分电压等级 | 三菱重工海尔 | 铭牌无 | 三菱重工海尔 | 2012-05-01 | RFC50GW | 非生产用设备及器具/设备工具/空调/分体式空调 | 公用系统 | 暖通空调系统 | 主控楼空调系统 | 通信蓄电池室防暴式空调 |  |  |  | 2012-06-08 | 台 | 1
d5f714aee777402fa22d88a874db8023 | 0508 B B GH000000567T | 同步对时主时钟屏 | 不区分电压等级 | 北京四方继保电气自动化有限公司 | 铭牌无 | 北京四方继保电气自动化有限公司 | 2011-10-04 | 铭牌无 | 变电设备/二次设备/二次屏柜 | 公用系统 | 二次屏柜 | 计算机室二次屏柜 | 同步对时主时钟屏 |  |  |  | 2012-06-18 | 套 | 1
77b11dece6f349c58b700cc3605f2129 | 0508 B B GH000000679T | 同步向量通信接口柜 | 不区分电压等级 | 北京四方继保电气自动化有限公司 | 铭牌无 | 北京四方继保电气自动化有限公司 | 2011-10-04 | 铭牌无 | 变电设备/二次设备/二次屏柜 | 公用系统 | 二次屏柜 | 通信机房二次屏柜 | 同步向量通信接口柜 |  |  |  | 2012-06-18 | 套 | 1
3d1d2dae11f2403583b5c9a2a9c4b7f0 | 0508 B B FP00 FU070000110T | 图像监控电脑显示器 | 不区分电压等级 | 优派集团公司 | 铭牌无 | 优派集团公司 | 2012-02-01 | 显示/优派 VS13460 | 变电设备/二次设备/计算机设备/显示器 | 公用系统 | 视频及环境监控系统 | 图像监控电脑显示器 |  |  |  |  | 2012-06-18 | 台 | 1
8ab9ea3983214acf99e14950e9d8c839 | 0508 B B FP00 FP100000120T | 图像监控电脑主机 | 不区分电压等级 | 戴尔集团公司 | H7UQ73X | 戴尔集团公司 | 2011-06-18 | 主机/戴尔Optiples380 | 变电设备/二次设备/计算机设备/PC机 | 公用系统 | 视频及环境监控系统 | 图像监控电脑主机 |  |  |  |  | 2012-06-18 | 台 | 1
32e7c621ba264ea9b2209abd2a44c155 | 0508 B B GH000000638T | 图像监控系统主机屏 | 不区分电压等级 | 北京四方继保电气自动化有限公司 | 铭牌无 | 北京四方继保电气自动化有限公司 | 2011-10-04 | 铭牌无 | 变电设备/二次设备/二次屏柜 | 公用系统 | 二次屏柜 | 计算机室二次屏柜 | 图像监控系统主机屏 |  |  |  | 2012-06-18 | 套 | 1
505fc8e2c09e42b385db577001c41110 | 0508 B B APQ DC00 0000061 T | 微机五防装置 | 不区分电压等级 | 珠海优特电力科技股份有限公司 | 铭牌无 | 珠海优特电力科技股份有限公司 | 2011-06-18 | JOYO-B4 | 变电设备/二次设备/五防装置/五防系统 | 公用系统 | 五防系统 | 微机五防装置 |  |  |  |  | 2012-06-18 | 套 | 1
5c7eaf40454a487791edee41fdfa36bc | 0508 T A FD00 FD400000001T | 卫星电话 | 不区分电压等级 | 铱星通信公司(Iridium Communications Inc.) | 铭牌无 | 铱星通信公司(Iridium Communications Inc.) | 2015-03-01 | Iridium 9555 | 通信线路及设备/无线设备/卫星设备/卫星电话设备 | 公用系统 | 非生产用设备工具 | 卫星电话 |  |  |  |  | 2015-11-01 | 台 | 1
87c397f0221340c497df8c1d54ca5fc6 | 0508 B B GH000000693T | 稳控通信接口柜 | 不区分电压等级 | 南京南瑞继保电气有限公司 | 铭牌无 | 南京南瑞继保电气有限公司 | 2011-10-04 | 铭牌无 | 变电设备/二次设备/二次屏柜 | 公用系统 | 二次屏柜 | 通信机房二次屏柜 | 稳控通信接口柜 |  |  |  | 2012-06-18 | 套 | 1
2ae2ac50637e472d8ff78571a8a20134 | 0508 B B EH200000014T | 稳控通信接口装置 | 500kV | 南京南瑞继保电气有限公司 | 7478112002901 | 南京南瑞继保电气有限公司 | 2011-06-18 | MUX-22A | 变电设备/二次设备/保护安自通信接口装置 | 公用系统 | 公用保护系统 | 安自装置 | 稳控通信接口装置 |  |  |  | 2012-06-18 | 套 | 2
d5fe9e53d06b405cb59b58bf3de0f1a4 | 0508 B B FP00 FU070000107T | 五防电脑显示器 | 不区分电压等级 | 戴尔 | 铭牌无 | 戴尔 | 2012-02-01 | E2210C | 变电设备/二次设备/计算机设备/显示器 | 公用系统 | 五防系统 | 五防电脑显示器 |  |  |  |  | 2012-06-18 | 台 | 1
c96d7e71408b4f7d9c9067e18c466599 | 0508 B B FP00 FP100000118T | 五防电脑主机 | 不区分电压等级 | 戴尔 | 铭牌无 | 戴尔 | 2012-02-01 | Precision workstation73500 | 变电设备/二次设备/计算机设备/PC机 | 公用系统 | 五防系统 | 五防电脑主机 |  |  |  |  | 2012-06-18 | 台 | 1
53713ae9ceef49f9b3d3f8e8d7c3c606 | 0508 Q B SV110000002T | 显示器 | 不区分电压等级 | 海信 | 铭牌无 | 海信 | 2012-03-01 | 55寸 | 非生产用设备及器具/电子设备/彩色电视机 | 公用系统 | 非生产用设备工具 | 显示器 |  |  |  |  | 2012-06-18 | 台 | 1
7a8d6727428f481287d7b0a782deb119 | 0508 C A SS230000003T | 现场安全围栏工具柜 | 不区分电压等级 | 昆明伟龙广告有限公司 | 铭牌无 | 昆明伟龙广告有限公司 | 2012-04-03 | 高1780长1200宽500 | 生产管理用工器具/机械设备/安全工器具柜 | 公用系统 | 非生产用设备工具 | 现场安全围栏工具柜 |  |  |  |  | 2012-07-15 | 套 | 4
cef39d0494294df0a7053b2e462f29e6 | 0508 C A GP210000016T | 现场照明灯具 | 400V | 深圳海洋王照明灯具有限公司 | 铭牌无 | 深圳海洋王照明灯具有限公司 | 2011-07-18 | 铭牌无 | 生产管理用工器具/机械设备/现场照明灯具 | 公用系统 | 照明系统 | 照明动力系统 | 现场照明灯具 |  |  |  | 2012-06-18 | 套 | 1
0a921f91ba63417991e4496e69dd0604 | 0508 C C0000011T | 消防设施 | 不区分电压等级 | 云南火电建设有限公司 | 铭牌无 | 云南火电建设有限公司 | 2012-03-01 | 铭牌无 | 生产管理用工器具/消防设施 | 公用系统 | 消防系统 | 消防设施 |  |  |  |  | 2012-06-18 | 套 | 1
3dbde9b334b14e40901e6b7ab93f2367 | 0508 Q A AH32 0000096 T | 休息室分体式空调 | 不区分电压等级 | 三菱重工海尔 | 铭牌无 | 三菱重工海尔 | 2012-05-01 | RFD50GW | 非生产用设备及器具/设备工具/空调/分体式空调 | 公用系统 | 暖通空调系统 | 主控楼空调系统 | 休息室分体式空调 |  |  |  | 2012-06-08 | 台 | 3
cca5949cf64b45b8a9685a926b736adf | 0508 Q A AH32 0000089 T | 蓄电池室防暴式空调 | 不区分电压等级 | 三菱重工海尔 | 铭牌无 | 三菱重工海尔 | 2012-05-01 | RFC50GW | 非生产用设备及器具/设备工具/空调/分体式空调 | 公用系统 | 暖通空调系统 | 主控楼空调系统 | 蓄电池室防暴式空调 |  |  |  | 2012-06-08 | 台 | 2
838712f3fa484d07ab0d2e514d06d4f1 | 0508 B B GR00 GR10 0000170 T | 蓄电池组Ⅰ（104只） | 不区分电压等级 | 哈尔滨光宇电源股份有限公司 | 铭牌无 | 哈尔滨光宇电源股份有限公司 | 2012-02-29 | GFM-600 | 变电设备/二次设备/直流电源设备/蓄电池组 | 公用系统 | 站用电直流电源系统 | 蓄电池（组） | 蓄电池组Ⅰ（104只） |  |  |  | 2012-07-18 | 组 | 1
a926cf5274b74496a0c927fd1bd30343 | 0508 B B GR00 DS100000059T | 蓄电池组Ⅰ监测装置 | 不区分电压等级 | 深圳市金宏威技术股份有限公司 | 铭牌无 | 深圳市金宏威技术股份有限公司 | 2012-02-29 | GH-BAT | 变电设备/二次设备/直流电源设备/蓄电池监测装置 | 公用系统 | 站用电直流电源系统 | 蓄电池（组） | 蓄电池组Ⅰ监测装置 |  |  |  | 2012-06-18 | 套 | 1
c3cbf77478184bb88f2bcb832ec2f129 | 0508 B B GR00 GR100000220T | 蓄电池组Ⅱ（104只） | 不区分电压等级 | 哈尔滨光宇电源股份有限公司 | 铭牌无 | 哈尔滨光宇电源股份有限公司 | 2012-02-29 | GFM-600 | 变电设备/二次设备/直流电源设备/蓄电池组 | 公用系统 | 站用电直流电源系统 | 蓄电池（组） | 蓄电池组Ⅱ（104只） |  |  |  | 2012-07-18 | 组 | 1
c01e0ba642d94954bf5e667200423970 | 0508 B B GR00 DS100000058T | 蓄电池组Ⅱ监测装置 | 不区分电压等级 | 深圳市金宏威技术股份有限公司 | 铭牌无 | 深圳市金宏威技术股份有限公司 | 2012-02-29 | GH-BAT | 变电设备/二次设备/直流电源设备/蓄电池监测装置 | 公用系统 | 站用电直流电源系统 | 蓄电池（组） | 蓄电池组Ⅱ监测装置 |  |  |  | 2012-06-18 | 套 | 1
ac9dd789cce0491bbb9239fb3388db7f | 0508 B B GH000000722T | 油色谱在线监测系统控制屏 | 不区分电压等级 | 北京四方继保电气自动化有限公司 | 铭牌无 | 北京四方继保电气自动化有限公司 | 2011-10-04 | 铭牌无 | 变电设备/二次设备/二次屏柜 | 公用系统 | 二次屏柜 | 计算机室二次屏柜 | 油色谱在线监测系统控制屏 |  |  |  | 2012-06-18 | 套 | 1
b12dad9e84e5490497c832e5e149f267 | 0508 B A DE00 DE030000003T | 油中气体在线监测装置主机 | 500kV | 国网电力科学研究院武汉南瑞有限责任公司 | JI008 | 国网电力科学研究院武汉南瑞有限责任公司 | 2009-09-01 | NX4000 | 变电设备/一次设备/在线监测设备/油中气体在线监测装置主机 | 公用系统 | 在线监测设备 | 油中气体在线监测装置主机 |  |  |  |  | 2012-06-18 | 套 | 1
54a99aeaa2554c1ea0c6f0b94d327e39 | 0508 B B GH000000662T | 远动通信装置屏 | 不区分电压等级 | 北京四方继保电气自动化有限公司 | 铭牌无 | 北京四方继保电气自动化有限公司 | 2011-10-04 | 铭牌无 | 变电设备/二次设备/二次屏柜 | 公用系统 | 二次屏柜 | 计算机室二次屏柜 | 远动通信装置屏 |  |  |  | 2012-06-18 | 套 | 1
e5e61811e2c84cef86bfd92063e9c520 | 0508 B B APA EV100000102T | 远动装置备机 | 不区分电压等级 | 北京四方继保工程技术有限公司 | 铭牌无 | 北京四方继保工程技术有限公司 | 2011-12-12 | CSC-1321 | 变电设备/二次设备/监控系统/远动装置 | 公用系统 | 变电站自动化系统 | 远动通信装置 | 远动装置备机 |  |  |  | 2012-06-18 | 台 | 1
eaeb649c01db4e71a36ef0103ab2608c | 0508 B B APA EV100000093T | 远动装置主机 | 不区分电压等级 | 北京四方继保工程技术有限公司 | 铭牌无 | 北京四方继保工程技术有限公司 | 2011-12-12 | CSC-1321 | 变电设备/二次设备/监控系统/远动装置 | 公用系统 | 变电站自动化系统 | 远动通信装置 | 远动装置主机 |  |  |  | 2012-06-18 | 台 | 1
88326113e0674179b267815c13cd4941 | 0508 B B GH000000694T | 在线监测系统控制屏 | 不区分电压等级 | 北京四方继保电气自动化有限公司 | 铭牌无 | 北京四方继保电气自动化有限公司 | 2011-10-04 | 铭牌无 | 变电设备/二次设备/二次屏柜 | 公用系统 | 二次屏柜 | 计算机室二次屏柜 | 在线监测系统控制屏 |  |  |  | 2012-06-18 | 套 | 1
c5625ff0be5e4d55943367ee8366bb88 | 0508 B B FR00 FR110000301T | 站控层网络设备柜站控层网络通信交换机 | 不区分电压等级 | 加拿大罗杰康有限公司 | 铭牌无 | 加拿大罗杰康有限公司 | 2011-12-16 | RSG-2300NC | 变电设备/二次设备/路由交换设备/交换机 | 公用系统 | 变电站自动化系统 | 交换机 | 站控层网络设备柜站控层网络通信交换机 |  |  |  | 2012-06-15 | 台 | 1
5f473f01ce644e2189d33e9a6a09fe3a | 0508 B B GH000000666T | 站控层网络设备屏 | 不区分电压等级 | 北京四方继保电气自动化有限公司 | 铭牌无 | 北京四方继保电气自动化有限公司 | 2011-10-04 | 铭牌无 | 变电设备/二次设备/二次屏柜 | 公用系统 | 二次屏柜 | 计算机室二次屏柜 | 站控层网络设备屏 |  |  |  | 2012-06-18 | 套 | 1
d5e2150fca9641e8874ae9497c975872 | 0508 B B GH000000566T | 站控层主计算机及操作员屏 | 不区分电压等级 | 北京四方继保电气自动化有限公司 | 铭牌无 | 北京四方继保电气自动化有限公司 | 2011-10-04 | 铭牌无 | 变电设备/二次设备/二次屏柜 | 公用系统 | 二次屏柜 | 计算机室二次屏柜 | 站控层主计算机及操作员屏 |  |  |  | 2012-06-18 | 套 | 1
77a542b9fe914de1a244193dcff19134 | 0508 E B UZA20000028T | 站内道路 | 不区分电压等级 | 云南省火电建设公司 | 铭牌无 | 云南省火电建设公司 | 2012-06-18 | 铭牌无 | 建筑物/其他建筑/所区道路及广场 | 公用系统 | 建构筑物（构架、建构物、电缆通道竖井、道路、围墙等） | 道路,围墙及其他 | 站内道路 |  |  |  | 2012-06-18 | 条 | 1
e0db39f37519459b889b2b9682083e29 | 0508 B A GA000000024T | 站内电力电缆 | 35kV | 远东电缆有限公司 |  | 远东电缆有限公司 | 2012-03-12 | ZR-VV22-2*4 | 变电设备/一次设备/站内电力电缆 | 公用系统 | 电力电缆 | 站内电力电缆 |  |  |  |  | 2012-06-18 | 米 | 610
335a37a5ff2d4a52bfc26196428e437c | 0508 E B UZA10000010T | 站外道路 | 不区分电压等级 | 云南省火电建设公司 | 铭牌无 | 云南省火电建设公司 | 2012-06-18 | 铭牌无 | 建筑物/其他建筑/道路 | 公用系统 | 建构筑物（构架、建构物、电缆通道竖井、道路、围墙等） | 道路,围墙及其他 | 站外道路 |  |  |  | 2012-06-18 | 条 | 1
1642fdc4e9444e22a4be4b21bb609032 | 0508 B B GH000000605T | 站用变保护及测控屏 | 不区分电压等级 | 北京四方继保电气自动化有限公司 | 铭牌无 | 北京四方继保电气自动化有限公司 | 2011-10-04 | 铭牌无 | 变电设备/二次设备/二次屏柜 | 公用系统 | 二次屏柜 | 35kV站用电室二次屏柜 | 站用变保护及测控屏 |  |  |  | 2012-06-18 | 套 | 1
6803a1fd226a48b38417511972bc8898 | 0508 B B GH000000671T | 站用电备自投屏 | 不区分电压等级 | 北京四方继保电气自动化有限公司 | 铭牌无 | 北京四方继保电气自动化有限公司 | 2011-10-04 | 铭牌无 | 变电设备/二次设备/二次屏柜 | 公用系统 | 二次屏柜 | 35kV站用电室二次屏柜 | 站用电备自投屏 |  |  |  | 2012-06-18 | 套 | 1
68581f8b2b92470999745916616570d7 | 0508 W A UCB 0000010 T | 站用电室 | 不区分电压等级 | 云南省火电建设公司 | 铭牌无 | 云南省火电建设公司 | 2012-06-18 | L-3045 | 房屋/生产用房屋/变电室 | 公用系统 | 建构筑物（构架、建构物、电缆通道竖井、道路、围墙等） | 站用建筑物 | 站用电室 |  |  |  | 2012-06-18 | 幢 | 1
919a18e307ac4d96af86176df12e670f | 0508 Q A AH32 0000085 T | 站用电室分体式空调 | 不区分电压等级 | 三菱重工海尔 | 铭牌无 | 三菱重工海尔 | 2012-05-01 | RF12WEAR | 非生产用设备及器具/设备工具/空调/分体式空调 | 公用系统 | 暖通空调系统 | 站用电室空调系统 | 站用电室分体式空调 |  |  |  | 2012-06-08 | 台 | 2
8f0b21af6a6a4a27b0974ad171529bb1 | 0508 B B GH000000698T | 站用电室公用测控、智能接口及网络设备屏 | 不区分电压等级 | 北京四方继保电气自动化有限公司 | 铭牌无 | 北京四方继保电气自动化有限公司 | 2011-10-04 | 铭牌无 | 变电设备/二次设备/二次屏柜 | 公用系统 | 二次屏柜 | 35kV站用电室二次屏柜 | 站用电室公用测控、智能接口及网络设备屏 |  |  |  | 2012-06-18 | 套 | 1
a7e6fd4dff0b449fb4d635915ac82646 | 0508 B B APA EC000000874T | 站用电室公用测控装置 | 35kV | 北京四方继保自动化股份有限公司 | 铭牌无 | 北京四方继保自动化股份有限公司 | 2011-12-08 | CSI-200EA | 变电设备/二次设备/监控系统/测控装置 | 公用系统 | 变电站自动化系统 | 公用测控装置 | 站用电室公用测控装置 |  |  |  | 2012-06-18 | 套 | 1
08a45cae148c4bef8522cefd7e286bcb | 0508 B B GR00 BUA0000144T | 站用电室直流主馈电屏Ⅴ | 不区分电压等级 | 深圳市金宏威技术股份有限公司 | 铭牌无 | 深圳市金宏威技术股份有限公司 | 2012-02-08 | GZDW | 变电设备/二次设备/直流电源设备/直流馈线屏 | 公用系统 | 站用电直流电源系统 | 直流馈线屏 | 站用电室直流主馈电屏Ⅴ |  |  |  | 2012-07-18 | 面 | 1
bf24ddb5192d4117a437e7add7b35067 | 0508 B B GR00 BUA0000145T | 站用电室直流主馈电屏Ⅵ | 不区分电压等级 | 深圳市金宏威技术股份有限公司 | 铭牌无 | 深圳市金宏威技术股份有限公司 | 2012-02-08 | GZDW | 变电设备/二次设备/直流电源设备/直流馈线屏 | 公用系统 | 站用电直流电源系统 | 直流馈线屏 | 站用电室直流主馈电屏Ⅵ |  |  |  | 2012-07-18 | 面 | 1
0fe42e6657bf4193b06f81260813eebb | 0508 C A SS010000001T | 正压式呼吸器 | 不区分电压等级 | 斯博瑞安 | 铭牌无 | 斯博瑞安 | 2012-03-01 | C900 | 生产管理用工器具/机械设备/空气呼吸器 | 公用系统 | 非生产用设备工具 | 正压式呼吸器 |  |  |  |  | 2012-06-18 | 台 | 1
7aad33432be647e4a628a5d4a2d6ce04 | 0508 B B GR00 DS20 0000045 T | 直流接地监测装置 | 不区分电压等级 | 深圳市金宏威技术股份有限公司 | 铭牌无 | 深圳市金宏威技术股份有限公司 | 2011-06-18 | JY1010 | 变电设备/二次设备/直流电源设备/直流接地监测装置 | 公用系统 | 站用电直流电源系统 | 直流电源设备 | 直流接地监测装置 |  |  |  | 2012-06-18 | 套 | 1
1c1b2d3c5ee447498814d50c1bba2f87 | 0508 B B GH000000608T | 直流联络屏(3P) | 不区分电压等级 | 北京四方继保电气自动化有限公司 | 铭牌无 | 北京四方继保电气自动化有限公司 | 2011-10-04 | CSC-241E | 变电设备/二次设备/二次屏柜 | 公用系统 | 站用电直流电源系统 | 充电机屏 | 直流联络屏(3P) |  |  |  | 2012-06-18 | 面 | 1
fd21bb05e66740c6b9447c990b05bd45 | 0508 Q C FV00 FV030000003T | 智能巡检机器人1 | 400V | 山东鲁能 | LC130321 | 山东鲁能 | 2013-08-08 | LER3000A | 非生产用设备及器具/电子信息设备/机房环境设备/巡检机器人 | 公用系统 | 变电站自动化系统 | 巡检机器人 | 智能巡检机器人1 |  |  |  | 2013-10-10 | 台 | 1
0c77b035089941628b20c15df10d5f56 | 0508 Q C FV00 FV030000002T | 智能巡检机器人2 | 400V | 山东鲁能 | LC130322 | 山东鲁能 | 2013-08-08 | LER3000A | 非生产用设备及器具/电子信息设备/机房环境设备/巡检机器人 | 公用系统 | 变电站自动化系统 | 巡检机器人 | 智能巡检机器人2 |  |  |  | 2014-10-10 | 台 | 1
7a894b7a6f3a4d4ea21bd25bd7d75617 | 0508 W A USG0000012T | 主变泡沫喷淋间 | 不区分电压等级 | 云南省火电建设公司 | 铭牌无 | 云南省火电建设公司 | 2014-10-15 | L-3050 | 房屋/生产用房屋/生活、消防、污水泵房 | 公用系统 | 建构筑物（构架、建构物、电缆通道竖井、道路、围墙等） | 附属系统建筑物 | 主变泡沫喷淋间 |  |  |  | 2014-10-15 | 幢 | 1
989ca0ddb06349fb89f8270dac66baad | 0508 W A UCB 0000013 T | 主控楼 | 不区分电压等级 | 云南省火电建设公司 | 铭牌无 | 云南省火电建设公司 | 2012-06-18 | SZ42G | 房屋/生产用房屋/主控楼 | 公用系统 | 建构筑物（构架、建构物、电缆通道竖井、道路、围墙等） | 站用建筑物 | 主控楼 |  |  |  | 2012-06-18 | 幢 | 1
ee6adc07734242e9a682f8e865d92dcc | 0508 B B FP00 FP100000115T | 主控室办公电脑1 | 不区分电压等级 | 联想 | SA12612002 | 联想 | 2012-02-01 | 联想 启天M4300 | 变电设备/二次设备/计算机设备/PC机 | 公用系统 | 办公电子设备 | 主控室办公电脑1 |  |  |  |  | 2012-06-18 | 台 | 1
637d5996d4c149f48ce2b40ada3afda3 | 0508 B B FP00 FP100000112T | 主控室办公电脑2 | 不区分电压等级 | 联想 | 铭牌无 | 联想 | 2012-02-01 | 联想 新圆梦F2895 | 变电设备/二次设备/计算机设备/PC机 | 公用系统 | 办公电子设备 | 主控室办公电脑2 |  |  |  |  | 2012-06-18 | 台 | 1
f0aa477f39c84bdf9ace24ba07f59f29 | 0508 Q C FU00 FU060000003T | 主控室电脑显示器1 | 不区分电压等级 | 戴尔集团公司（DEL） | CN-0W8W36-74261-183-22HM | 戴尔集团公司（DEL） | 2012-02-01 | 显示/戴尔 E2213Hb | 非生产用设备及器具/电子信息设备/辅助设备/显示器 | 公用系统 | 办公电子设备 | 主控室电脑显示器1 |  |  |  |  | 2012-06-18 | 台 | 1
68c6046e719f41faae85029d3f5197ed | 0508 Q C FU00 FU060000001T | 主控室电脑显示器2 | 不区分电压等级 | 优派集团公司 | 铭牌无 | 优派集团公司 | 2012-02-01 | 显示/优派 VS13460 | 非生产用设备及器具/电子信息设备/辅助设备/显示器 | 公用系统 | 办公电子设备 | 主控室电脑显示器2 |  |  |  |  | 2012-06-18 | 台 | 1
cf3c3eb4acc94e089303b1429a8f0fcd | 0508 B B GH000000559T | 主控室公用测控屏 | 不区分电压等级 | 北京四方继保电气自动化有限公司 | 铭牌无 | 北京四方继保电气自动化有限公司 | 2011-10-04 | 铭牌无 | 变电设备/二次设备/二次屏柜 | 公用系统 | 二次屏柜 | 计算机室二次屏柜 | 主控室公用测控屏 |  |  |  | 2012-06-18 | 套 | 1
b89db8af389b491abf746a38b91c1258 | 0508 B B APA EC000000812T | 主控室公用测控装置 | 220kV | 北京四方继保自动化股份有限公司 | 铭牌无 | 北京四方继保自动化股份有限公司 | 2011-12-08 | CSI-200EA | 变电设备/二次设备/监控系统/测控装置 | 公用系统 | 变电站自动化系统 | 公用测控装置 | 主控室公用测控装置 |  |  |  | 2012-06-18 | 套 | 1
b5a67757c19249c7858a8b682e052ad3 | 0508 Q A AH31 0000002 T | 主控室中央空调 | 不区分电压等级 | 三菱重工海尔 | 铭牌无 | 三菱重工海尔 | 2012-05-01 | 未收集 | 非生产用设备及器具/设备工具/空调/中央空调 | 公用系统 | 暖通空调系统 | 主控楼空调系统 | 主控室中央空调 |  |  |  | 2012-06-08 | 套 | 2
c424905373e14e68a5417aa22a9fe3b3 | 0508 E B USN10000009T | 贮水池 | 不区分电压等级 | 云南省火电建设公司 | 铭牌无 | 云南省火电建设公司 | 2012-06-18 | 铭牌无 | 建筑物/其他建筑/贮水池 | 公用系统 | 给排水系统 | 排水管道系统 | 贮水池 |  |  |  | 2012-06-18 | 座 | 1
a46215a37820412a8ddebd842963b0f4 | 0508 Q A AH32 0000086 T | 资料室分体式空调 | 不区分电压等级 | 三菱重工海尔 | 铭牌无 | 三菱重工海尔 | 2012-05-01 | RFD50GW | 非生产用设备及器具/设备工具/空调/分体式空调 | 公用系统 | 暖通空调系统 | 主控楼空调系统 | 资料室分体式空调 |  |  |  | 2012-06-08 | 台 | 1